## Worksheet
Артикул | Группа | Наименование | Cas | Поставщик | Фасовки | Цена | Ссылка
5190-7001 |  | Стандарт Calibration blank solution 5% HNO3 | 7697-37-2 | Agilent Technologies | 500 мл | 13628 ₽ | https://chimmed.ru/products/standart-calibration-blank-solution-5-hno3-id=251511
5181-1210 |  | Крышки алюмин Certified 11mm slvr Al Crmp cap, clr FEP spta | 123 | Agilent Technologies | 100 шт. | 3851.28 ₽ | https://chimmed.ru/products/kryshki-alyumin-certified-11mm-slvr-al-crmp-cap-clr-fep-spta-id=251515
122-1364 |  | Колонка для ГХ DB-624 60 м, 0.25 мм, 1.40 мкм | 123 | Agilent Technologies | 1 шт | 181499.18 ₽ | https://chimmed.ru/products/kolonka-dlya-gh-db-624-60-m-025-mm-140-mkm-id=252455
850-00 |  | Держатель предколонок ВЭЖХ Drop-in Holder, 4.6/4.0mm | 123 | Thermo Fisher Scientific | 1 шт | 26569.37 ₽ | https://chimmed.ru/products/derjatel-predkolonok-vejh-drop-in-holder-46-40mm-id=252724
05789 |  | Колонка TSKgel G3000 SW, 10, 250A, 7,5/300mm | 123 | TOSOH Biosep | 1 шт | 286588.33 ₽ | https://chimmed.ru/products/kolonka-tskgel-g3000-sw-10-250a-75-300mm-id=3233278
70112 |  | Колонка ГХ MXT-1HT SimDist Column 5m 0.53mm ID 0.10um on 11-Pin Cage | 123 | Restek | 1 шт | 100356.53 ₽ | https://chimmed.ru/products/kolonka-gh-mxt-1ht-simdist-column-5m-053mm-id-010um-on-11-pin-cage-id=3234068
1250140 |  | Колонка для ВЭЖХ Aminex HPX-87H, 9мкм, 7.8 x 300мм | 123 | Bio-Rad | 1 шт | 356613.97 ₽ | https://chimmed.ru/products/kolonka-dlya-vejh-aminex-hpx-87h-9mkm-78-x-300mm-id=7900693
WAT052885 |  | Колонка для ВЭЖХ AccQ-Tag 4мкм 3.9 x 150мм | 123 | Waters |  | 190669 ₽ | https://chimmed.ru/products/kolonka-dlya-vejh-accq-tag-4mkm-39-x-150mm-id=7900694
1.50963.0001 |  | Предколонка для ВЭЖХ LiChroCART LiChrospher 60 RP-select B 5мкм 4.0 x 4мм | 123 | Merck |  | 71064.5 ₽ | https://chimmed.ru/products/predkolonka-dlya-vejh-lichrocart-lichrospher-60-rp-select-b-5mkm-40-x-4mm-id=7900696
1.09385.9025 |  | Силикагель 60 (0.040-0.063 мм) для колоночной хроматографии (230-400 mesh ASTM) | 7631-86-9 | Merck |  | 318131 ₽ | https://chimmed.ru/products/silikagel-60-0040-0063-mm-dlya-kolonochnoy-hromatografii-230-400-mesh-astm-id=7900718
24037-0050 |  | Силикагель, для колоночной хроматографии, 0.060-0.200 мм, диаметр пор ~ 6 нм | 7631-86-9 | Acros Organics |  | 67969.2 ₽ | https://chimmed.ru/products/silikagel-dlya-kolonochnoy-hromatografii-0060-0200-mm-diametr-por--6-nm-id=7900758
702287.1 |  | 6269262 Крышка N 9 PP screw cap, blue, center hole Silicone white / PTFE red 40° shore A 1.0 mm | 123 | Macherey-Nagel |  | 3682.28 ₽ | https://chimmed.ru/products/6269262-kryshka-n-9-pp-screw-cap-blue-center-hole-silicone-white---ptfe-red-40-shore-a-10-mm-id=7900784
AJ0-4302 |  | Картриджи для ВЭЖХ SecurityGuard cartridges for NH2 HPLC columns with 3.2 to 8.0 x 4mm |  | Phenomenex |  | 87185.9 ₽ | https://chimmed.ru/products/kartridji-dlya-vejh-securityguard-cartridges-for-nh2-hplc-columns-with-32-to-80-x-4mm-id=7900788
1.05554.0001 |  | Пластины для ТСХ Silica gel 60 F254 25 TLC aluminium sheets 20 x 20 cm | xxx102665 | Merck |  | 15967.2 ₽ | https://chimmed.ru/products/plastiny-dlya-tsh-silica-gel-60-f254-25-tlc-aluminium-sheets-20-x-20-cm-id=7900812
1.10001.0001 |  | Перуксусная кислота тест метод: аналитические тест-полоски 100 - 150 - 200 - 250 - 300 - 400 - 500 м | xxx102562 | Merck |  | 9550.82 ₽ | https://chimmed.ru/products/peruksusnaya-kislota-test-metod-analiticheskie-test-poloski-100---150---200---250---300---400---500-m-id=7900877
5188-6495 |  | Набор Split vent trap PM kit, single cartridge | 123 | Agilent Technologies | 1 шт. | 12751.02 ₽ | https://chimmed.ru/products/nabor-split-vent-trap-pm-kit-single-cartridge-id=7900959
883975-905 |  | Колонка для ВЭЖХ ZORBAX SB-CN 80A, 5мкм 4.6 x 150мм | 123 | Agilent Technologies |  | 112603 ₽ | https://chimmed.ru/products/kolonka-dlya-vejh-zorbax-sb-cn-80a-5mkm-46-x-150mm-id=7900960
125-5035 |  | Колонка для ГХ DB-5, 30 м, 0.53 мм, 5.00 мкм | 123 | Agilent Technologies | 1 шт | 142360.25 ₽ | https://chimmed.ru/products/kolonka-dlya-gh-db-5-30-m-053-mm-500-mkm-id=7900962
G1833-65419 |  | Платиновая защитная пластинка Pt shield plate, long life, ICP-MS | 7440-06-4 | Agilent Technologies | 1 шт. | 600357.39 ₽ | https://chimmed.ru/products/platinovaya-zashchitnaya-plastinka-pt-shield-plate-long-life-icp-ms-id=7900964
G1833-65421 |  | Крышка Bonnet, quartz, for shield torch used with ICP-MS | 123 | Agilent Technologies | 1 шт. | 110957.67 ₽ | https://chimmed.ru/products/kryshka-bonnet-quartz-for-shield-torch-used-with-icp-ms-id=7900965
G1833-65590 |  | Основание для скиммера Skimmer base, brass, standard base with Agilent 7500cs, but also suitable for | 123 | Agilent Technologies | 1 шт. | 151041.19 ₽ | https://chimmed.ru/products/osnovanie-dlya-skimmera-skimmer-base-brass-standard-base-with-agilent-7500cs-but-also-suitable-for-id=7900968
G1833-66020 |  | Шланг Spring hose plastic w/o fit,reinforced | 123 | Agilent Technologies | 1 шт. | 90698 ₽ | https://chimmed.ru/products/shlang-spring-hose-plastic-w-o-fitreinforced-id=7900969
G3280-67036 |  | Конус Platinum (Pt) sampling cone for Agilent 7700, 7800, 7900, and 8800 series ICP-MS | 123 | Agilent Technologies | 1 шт. | 673537.55 ₽ | https://chimmed.ru/products/konus-platinum-pt-sampling-cone-for-agilent-7700-7800-7900-and-8800-series-icp-ms-id=7900973
G3280-67064 |  | Скиммер Platinum (Pt) skimmer cone used with s-lens, standard cone with copper (Cu) base with Agilen | 123 | Agilent Technologies | 1 шт. | 441455.9 ₽ | https://chimmed.ru/products/skimmer-platinum-pt-skimmer-cone-used-with-s-lens-standard-cone-with-copper-cu-base-with-agilen-id=7900975
5182-0731 |  | Септа Septa 9мм, for screw top caps, certified, PTFE/red silicone | 424 | Agilent Technologies | 100 шт | 2899.58 ₽ | https://chimmed.ru/products/septa-septa-9mm-for-screw-top-caps-certified-ptfe-red-silicone-id=7900981
820950-925 |  | Предколонка для ВЭЖХ ZORBAX Eclipse XDB-C18, 5µm 12,5 x 4,6mm guard column | 123 | Agilent Technologies | 4 шт | 39622.79 ₽ | https://chimmed.ru/products/predkolonka-dlya-vejh-zorbax-eclipse-xdb-c18-5m-125-x-46mm-guard-column-id=7900982
963400-902 |  | Колонка ВЭЖХ ZORBAX Eclipse AAA 3.5um, 4.6 x 150mm |  | Agilent Technologies | 1 шт | 127364.89 ₽ | https://chimmed.ru/products/kolonka-vejh-zorbax-eclipse-aaa-35um-46-x-150mm-id=7900983
19231-60680 |  | Спираль поджига для ПИД в сборе Glow plug/ cable assembly | 424 | Agilent Technologies | 1 шт | 14645.52 ₽ | https://chimmed.ru/products/spiral-podjiga-dlya-pid-v-sbore-glow-plug--cable-assembly-id=7900985
5183-4477 |  | Крышка с септой Cap 20 mm, crimp, headspace, aluminum, PTFE/silicone septa | 123 | Agilent Technologies | 100 шт | 29901.2 ₽ | https://chimmed.ru/products/kryshka-s-septoy-cap-20-mm-crimp-headspace-aluminum-ptfe-silicone-septa-id=7900986
00F-4252-E0 |  | Колонка для ВЭЖХ Luna C18(2) 5 мкм 4,6 х 150 мм | 123 | Phenomenex |  | 138465 ₽ | https://chimmed.ru/products/kolonka-dlya-vejh-luna-c182-5-mkm-46-h-150-mm-id=7901001
00G-4252-E0 |  | Колонка для ВЭЖХ Luna C18(2) 5 мкм 4,6 х 250 мм | 123 | Phenomenex |  | 146265 ₽ | https://chimmed.ru/products/kolonka-dlya-vejh-luna-c182-5-mkm-46-h-250-mm-id=7901002
1.08047.0001 |  | Общая жесткость тест метод: титриметрический Aquamerck® | xxx102867 | Merck |  | 16109.5 ₽ | https://chimmed.ru/products/obshchaya-jestkost-test-metod-titrimetricheskiy-aquamerck-id=7901014
1.09531.0001 |  | pH-Индикаторные полоски невыцветающие Acilit® индикатор pH 0-6.0 pH 0 - 0.5 - 1 - 1.5 - 2 - 2.5 - 3 | xxx10494 | Merck |  | 3623.58 ₽ | https://chimmed.ru/products/ph-indikatornye-poloski-nevycvetayushchie-acilit-indikator-ph-0-60-ph-0---05---1---15---2---25---3-id=7901044
1.09533.0001 |  | pH Индикаторные полоски невыцветающие Neutralit® индикатор pH 5.0 - 5.5 - 6.0 - 6.5 - 7.0 - 7.5 - 8. | xxx10494 | Merck |  | 3515.08 ₽ | https://chimmed.ru/products/ph-indikatornye-poloski-nevycvetayushchie-neutralit-indikator-ph-50---55---60---65---70---75---8-id=7901045
1250095 |  | Колонка Aminex HPX-87C Column, 300 x 7.8 mm | 123 | Bio-Rad | 1 шт | 381496.95 ₽ | https://chimmed.ru/products/kolonka-aminex-hpx-87c-column-300-x-78-mm-id=7901056
MZ6045-100046 |  | Колонка для ВЭЖХ Hypersil ODS C18 5мкм 4.6 x 100мм |  | MZ-Analysentechnik |  | 53461.3 ₽ | https://chimmed.ru/products/kolonka-dlya-vejh-hypersil-ods-c18-5mkm-46-x-100mm-id=7901058
5020-01775 |  | Колонка для ВЭЖХ Inertsil ODS-3, 3мкм 4.6 x 100мм | 123 | GL Sciences |  | 77167.8 ₽ | https://chimmed.ru/products/kolonka-dlya-vejh-inertsil-ods-3-3mkm-46-x-100mm-id=7901059
MH3CLA10 |  | Колонка для ВЭЖХ Kromasil 100-3.5-C18 4.6 x 100 mm | 123 | AkzoNobel |  | 79813 ₽ | https://chimmed.ru/products/kolonka-dlya-vejh-kromasil-100-35-c18-46-x-100-mm-id=7901060
FG71010 |  | Держатель Cartridge Holder free standing for 10mm Cartridges |  | MZ-Analysentechnik |  | 19133.8 ₽ | https://chimmed.ru/products/derjatel-cartridge-holder-free-standing-for-10mm-cartridges-id=7901061
25303-012101 |  | Картридж предколонки Hypersil Gold aQ, 3 мкм, 10 х 2,1 мм | 123 | Thermo Fisher Scientific | 4 шт. | 60956.91 ₽ | https://chimmed.ru/products/kartridj-predkolonki-hypersil-gold-aq-3-mkm-10-h-21-mm-id=7901063
25303-152130 |  | Колонка для ВЭЖХ Hypersil Gold aQ, 3 мкм, 2.1 x 150мм | 123 | Thermo Fisher Scientific | 1 шт. | 106154.69 ₽ | https://chimmed.ru/products/kolonka-dlya-vejh-hypersil-gold-aq-3-mkm-21-x-150mm-id=7901064
MZ0831-250046 |  | Колонка для ВЭЖХ PerfectSil Target ODS-3 HD 5 мкм 4.6 x 250мм | 123 | MZ-Analysentechnik |  | 62323.1 ₽ | https://chimmed.ru/products/kolonka-dlya-vejh-perfectsil-target-ods-3-hd-5-mkm-46-x-250mm-id=7901065
186002052 |  | Колонка Oasis MAX 2.1 X 20 mm Online Column, 30 µm Particle Size | 123 | Waters |  | 130782 ₽ | https://chimmed.ru/products/kolonka-oasis-max-21-x-20-mm-online-column-30-m-particle-size-id=7901066
186000432 |  | Колонка для ВЭЖХ XTerra MS C18, 125A, 3.5мкм, 4.6 X 50 мм | 123 | Waters |  | 61469.2 ₽ | https://chimmed.ru/products/kolonka-dlya-vejh-xterra-ms-c18-125a-35mkm-46-x-50-mm-id=7901069
186000480 |  | Колонка для ВЭЖХ XTerra RP18, 5 мкм 3.9 x 150мм | 123 | Waters |  | 131173 ₽ | https://chimmed.ru/products/kolonka-dlya-vejh-xterra-rp18-5-mkm-39-x-150mm-id=7901071
186007949 |  | Держатель предколонки VanGuard Cartridge Holder | 123 | Waters |  | 39126.5 ₽ | https://chimmed.ru/products/derjatel-predkolonki-vanguard-cartridge-holder-id=7901074
08543 |  | Предколонка для ГПХ TSKgel SWXL 7мкм 6.0 x 40мм | 123 | TOSOH Biosep |  | 106107 ₽ | https://chimmed.ru/products/predkolonka-dlya-gph-tskgel-swxl-7mkm-60-x-40mm-id=7901076
08541 |  | Колонка для ГПХ TSK-Gel G3000SWXL, 5мкм 7.8 x 300мм | 123 | TOSOH Biosep |  | 364792 ₽ | https://chimmed.ru/products/kolonka-dlya-gph-tsk-gel-g3000swxl-5mkm-78-x-300mm-id=7901077
TA12S05-0104GC |  | Предколонка для ВЭЖХ YMC-Triart C18 5мкм 4.0 x 10мм | 123 | YMC | 5 шт | 133994.18 ₽ | https://chimmed.ru/products/predkolonka-dlya-vejh-ymc-triart-c18-5mkm-40-x-10mm-id=7901078
726296.3 |  | Колонка для ГХ Optima WAX 30 м х 0,32 мм х 0,5 мкм | 123 | Macherey-Nagel |  | 94195.3 ₽ | https://chimmed.ru/products/kolonka-dlya-gh-optima-wax-30-m-h-032-mm-h-05-mkm-id=7901133
MZ6045-250046 |  | Колонка для ВЭЖХ Hypersil ODS C18, 5 мкм, 4.6 х 250 мм |  | MZ-Analysentechnik |  | 86480.3 ₽ | https://chimmed.ru/products/kolonka-dlya-vejh-hypersil-ods-c18-5-mkm-46-h-250-mm-id=7901135
00000HHO |  | Держатель универсальный Guard Holder for 2.1-4.6mm | 123 | AkzoNobel |  | 32861.3 ₽ | https://chimmed.ru/products/derjatel-universalnyy-guard-holder-for-21-46mm-id=7901136
5020-01328 |  | Колонка для ВЭЖХ Inertsil Ph, 5 мкм 4,6 x 250мм | 123 | GL Sciences |  | 107293 ₽ | https://chimmed.ru/products/kolonka-dlya-vejh-inertsil-ph-5-mkm-46-x-250mm-id=7901138
5020-01732 |  | Колонка для ВЭЖХ Inertsil ODS-3, 5мкм 4.6 x 250мм | 123 | GL Sciences |  | 88084.8 ₽ | https://chimmed.ru/products/kolonka-dlya-vejh-inertsil-ods-3-5mkm-46-x-250mm-id=7901139
5020-01802 |  | Колонка для ВЭЖХ Inertsil ODS-3V, 5мкм 4.6 x 250мм | 123 | GL Sciences |  | 94111.7 ₽ | https://chimmed.ru/products/kolonka-dlya-vejh-inertsil-ods-3v-5mkm-46-x-250mm-id=7901140
28103-104630 |  | Колонка для ВЭЖХ Hypersil BDS C18, 3 мкм, 4.6 х 100 мм | 123 | Thermo Fisher Scientific | 1шт. | 98041.23 ₽ | https://chimmed.ru/products/kolonka-dlya-vejh-hypersil-bds-c18-3-mkm-46-h-100-mm-id=7901141
5020-01124 |  | Колонка для ВЭЖХ Inertsil ODS-2, 5мкм 4.6 x 150мм | 123 | GL Sciences |  | 86734.7 ₽ | https://chimmed.ru/products/kolonka-dlya-vejh-inertsil-ods-2-5mkm-46-x-150mm-id=7901142
CHO-99-9860 |  | Колонка Carbo Sep Coregel-87C , SS 300 mm x 7.8 mm | 123 | TRANSGENOMIC |  | 176278 ₽ | https://chimmed.ru/products/kolonka-carbo-sep-coregel-87c--ss-300-mm-x-78-mm-id=7901143
28103-104030 |  | Колонка ВЭЖХ Hypersil BDS C18 3 µm 100 x 4 mm |  | Thermo Fisher Scientific | 1шт. | 96504.27 ₽ | https://chimmed.ru/products/kolonka-vejh-hypersil-bds-c18-3-m-100-x-4-mm-id=7901144
28105-154630 |  | Колонка для ВЭЖХ Hypersil BDS C18 5мкм 4.6 x 150мм | 123 | Thermo Fisher Scientific | 1 шт | 96635.92 ₽ | https://chimmed.ru/products/kolonka-dlya-vejh-hypersil-bds-c18-5mkm-46-x-150mm-id=7901145
MZ2010-150030 |  | Колонка Inertsil ODS-2 5µm, Column 150 x 3.0mm |  | MZ-Analysentechnik |  | 53544.3 ₽ | https://chimmed.ru/products/kolonka-inertsil-ods-2-5m-column-150-x-30mm-id=7901147
M05CLA25 |  | Колонка для ВЭЖХ Kromasil 100 C18 5мкм 4.6 x 250мм | 123 | AkzoNobel |  | 100124 ₽ | https://chimmed.ru/products/kolonka-dlya-vejh-kromasil-100-c18-5mkm-46-x-250mm-id=7901148
MZ0551-250046 |  | Колонка для ВЭЖХ Kromasil 100 C18 5мкм 4.6 x 250мм | 123 | MZ-Analysentechnik |  | 92108.7 ₽ | https://chimmed.ru/products/kolonka-dlya-vejh-kromasil-100-c18-5mkm-46-x-250mm-id=7901149
M05CMA25 |  | Колонка для ВЭЖХ Kromasil 100-5-C8, 5мкм 4.6 x 250мм | 123 | AkzoNobel |  | 77448.9 ₽ | https://chimmed.ru/products/kolonka-dlya-vejh-kromasil-100-5-c8-5mkm-46-x-250mm-id=7901150
80325 |  | Колонка для ВЭЖХ CHIRALPAK IA 5мкм 4.6 x 250мм | 123 | CHIRAL Technologies Europe |  | 339752 ₽ | https://chimmed.ru/products/kolonka-dlya-vejh-chiralpak-ia-5mkm-46-x-250mm-id=7901151
7HM-G007-17 |  | Колонка для ГХ ZB-WAX 30м х 0.32мм х 0.5мкм | 424 | Phenomenex | 1 шт | 110486.27 ₽ | https://chimmed.ru/products/kolonka-dlya-gh-zb-wax-30m-h-032mm-h-05mkm-id=7901268
00G-4375-E0 |  | Колонка для ВЭЖХ Synergi Hydro-RP 80A 4um 4.6 x 250mm | 123 | Phenomenex |  | 158767 ₽ | https://chimmed.ru/products/kolonka-dlya-vejh-synergi-hydro-rp-80a-4um-46-x-250mm-id=7901269
00G-4053-E0 |  | Колонка для ВЭЖХ Jupiter C18, 300 Å 5 мкм, 250 х 4,6 мм | 123 | Phenomenex |  | 160546 ₽ | https://chimmed.ru/products/kolonka-dlya-vejh-jupiter-c18-300--5-mkm-250-h-46-mm-id=7901271
7HG-G007-11 |  | Колонка капиллярная Zebron ZB-WAX 30мх0.25ммх0.25мкм | 123 | Phenomenex | 1 шт | 121789.28 ₽ | https://chimmed.ru/products/kolonka-kapillyarnaya-zebron-zb-wax-30mh025mmh025mkm-id=7901272
1.09385.5000 |  | Силикагель 60 (0.040-0.063 мм) для колоночной хроматографии (230-400 mesh ASTM) | 7631-86-9 | Merck |  | 80944.4 ₽ | https://chimmed.ru/products/silikagel-60-0040-0063-mm-dlya-kolonochnoy-hromatografii-230-400-mesh-astm-id=7901348
1.05567.0001 |  | Пластины Силикагель 60/кизельгур F254 25 ТСХ алюминиевая подложка 20 x 20 см | xxx105026 | Merck |  | 33595.9 ₽ | https://chimmed.ru/products/plastiny-silikagel-60-kizelgur-f254-25-tsh-alyuminievaya-podlojka-20-x-20-sm-id=7901369
1.05721.0001 |  | Силикагель 60 ТСХ пластин 20 x 20 см стеклянная подложка | xxx102665 | Merck |  | 62408.5 ₽ | https://chimmed.ru/products/silikagel-60-tsh-plastin-20-x-20-sm-steklyannaya-podlojka-id=7901370
G1969-85000 |  | Раствор для калибровки LC/MS Calibration standard, for ESI-TOF | xxx101187 | Agilent Technologies | 100 мл | 111319.38 ₽ | https://chimmed.ru/products/rastvor-dlya-kalibrovki-lc-ms-calibration-standard-for-esi-tof-id=7901408
12213012 |  | Сорбент Bondesil-C18, 40мкм | xxx102796 | Agilent Technologies | 100 г | 85565.93 ₽ | https://chimmed.ru/products/sorbent-bondesil-c18-40mkm-id=7901413
125-1364 |  | Колонка для ГХ DB-624, 60м 0.53мм 3мкм | 123 | Agilent Technologies | 1 шт | 240346.33 ₽ | https://chimmed.ru/products/kolonka-dlya-gh-db-624-60m-053mm-3mkm-id=7901414
883967-901 |  | Колонка для ВЭЖХ ZORBAX Rx-C8 5мкм, 4.6 x 150мм | 123 | Agilent Technologies | 1 шт | 116883.13 ₽ | https://chimmed.ru/products/kolonka-dlya-vejh-zorbax-rx-c8-5mkm-46-x-150mm-id=7901415
883975-912 |  | Колонка для ВЭЖХ ZORBAX SB-Phenyl 5мкм, 4.6*150мм |  | Agilent Technologies |  | 78886.4 ₽ | https://chimmed.ru/products/kolonka-dlya-vejh-zorbax-sb-phenyl-5mkm-46150mm-id=7901416
880975-902 |  | Колонка для ВЭЖХ ZORBAX SB-C18, 5мкм 4.6 x 250мм | 123 | Agilent Technologies |  | 119964 ₽ | https://chimmed.ru/products/kolonka-dlya-vejh-zorbax-sb-c18-5mkm-46-x-250mm-id=7901417
880975-905 |  | Колонка для ВЭЖХ ZORBAX SB 80Е CN, 5мкм 4.6 x 250мм | 123 | Agilent Technologies |  | 122739 ₽ | https://chimmed.ru/products/kolonka-dlya-vejh-zorbax-sb-80e-cn-5mkm-46-x-250mm-id=7901418
1.09584.0001 |  | pH-Индикаторные полоски невыцветающие спец. индикатор pH 2.0-9.0 pH 2.0 - 2.5 - 3.0 - 3.5 - 4.0 - 4. | xxx10494 | Merck |  | 4006.04 ₽ | https://chimmed.ru/products/ph-indikatornye-poloski-nevycvetayushchie-spec-indikator-ph-20-90-ph-20---25---30---35---40---4-id=7901484
702288.1 |  | Крышка с септой N9 PP screw cap, blue, center hole Silicone white / PTFE blue, slit 55° shore A 1.0 | 123 | Macherey-Nagel |  | 4573.49 ₽ | https://chimmed.ru/products/kryshka-s-septoy-n9-pp-screw-cap-blue-center-hole-silicone-white---ptfe-blue-slit-55-shore-a-10-id=7901503
815330.25 |  | Силикагель 60 для колоночной хроматографии Silica 60, 0.063–0.2 mm 70–230 mesh | 7631-86-9 | Macherey-Nagel |  | 120695 ₽ | https://chimmed.ru/products/silikagel-60-dlya-kolonochnoy-hromatografii-silica-60-006302-mm-70230-mesh-id=7901505
70248 |  | Септы для виал N 8 septa for screw caps N 8 Silicone white / PTFE red 45° shore A 1.3 mm | 123 | Macherey-Nagel |  | 3372.75 ₽ | https://chimmed.ru/products/septy-dlya-vial-n-8-septa-for-screw-caps-n-8-silicone-white---ptfe-red-45-shore-a-13-mm-id=7901508
55214-U |  | Фильтр Supelco® ColumnSaver Precolumn Filter 0.5 um | 123 | Merck |  | 55607.8 ₽ | https://chimmed.ru/products/filtr-supelco-columnsaver-precolumn-filter-05-um-id=7901543
720120.46 |  | Колонка для ВЭЖХ Nucleosil 100-5 C18, 5мкм 4.6 x 150мм | 123 | Macherey-Nagel |  | 53606.6 ₽ | https://chimmed.ru/products/kolonka-dlya-vejh-nucleosil-100-5-c18-5mkm-46-x-150mm-id=7901659
702282 |  | Виалы 1.5 мл Clear glass, flat bottom, wide opening (размеры виалы11.6 x 32 мм) |  | Macherey-Nagel |  | 2620.3 ₽ | https://chimmed.ru/products/vialy-15-ml-clear-glass-flat-bottom-wide-opening-razmery-vialy116-x-32-mm-id=7901662
28105-254630 |  | Колонка для ВЭЖХ Hypersil BDS C18, 5мкм, 4.6 x 250мм | 123 | Thermo Fisher Scientific | 1 шт | 111580.29 ₽ | https://chimmed.ru/products/kolonka-dlya-vejh-hypersil-bds-c18-5mkm-46-x-250mm-id=7901680
M05CLA15 |  | Колонка для ВЭЖХ Kromasil 100-5 C18, 5мкм 4.6 x 150мм | 123 | AkzoNobel |  | 53530.1 ₽ | https://chimmed.ru/products/kolonka-dlya-vejh-kromasil-100-5-c18-5mkm-46-x-150mm-id=7901681
MH3CLA15 |  | Колонка для ВЭЖХ Kromasil 100-3,5 C18 3,5 мкм 4.6 х 150 мм | 123 | AkzoNobel |  | 61899.7 ₽ | https://chimmed.ru/products/kolonka-dlya-vejh-kromasil-100-35-c18-35-mkm-46-h-150-mm-id=7901682
PSS830008 |  | Держатель предколонки In Line Guard Cartridge Holder Kit for 4.6x10mm Guards | 123 | Waters |  | 29643.3 ₽ | https://chimmed.ru/products/derjatel-predkolonki-in-line-guard-cartridge-holder-kit-for-46x10mm-guards-id=7901709
WAT094225 |  | Картридж для ТФЭ Oasis1cc/30мг 30мкм | 123 | Waters |  | 35878.2 ₽ | https://chimmed.ru/products/kartridj-dlya-tfe-oasis1cc-30mg-30mkm-id=7901711
WAT066220 |  | Колонка для ВЭЖХ Symmetry C18, 100 А 3,5 мкм, 100 х 4,6 мм | 123 | Waters |  | 123147 ₽ | https://chimmed.ru/products/kolonka-dlya-vejh-symmetry-c18-100-a-35-mkm-100-h-46-mm-id=7901712
WAT054270 |  | Колонка для ВЭЖХ Symmetry С8, 5 мкм 4.6 x 250мм | 123 | Waters |  | 149056 ₽ | https://chimmed.ru/products/kolonka-dlya-vejh-symmetry-s8-5-mkm-46-x-250mm-id=7901713
186003533 |  | Колонка ВЭЖХ ACQUITY UPLC HSS C18 Column, 2.1 x 100 mm, 1.8 µm |  | Waters |  | 161499 ₽ | https://chimmed.ru/products/kolonka-vejh-acquity-uplc-hss-c18-column-21-x-100-mm-18-m-id=7901714
818033 |  | Пластины для ТСХ ALUGRAM aluminium sheets SIL G 0.20 mm 20 x 20 cm | xxx102668 | Macherey-Nagel |  | 19793.6 ₽ | https://chimmed.ru/products/plastiny-dlya-tsh-alugram-aluminium-sheets-sil-g-020-mm-20-x-20-cm-id=7901796
AJ0-9000 |  | Держатель SecurityGuard ULTRA Holder, for UHPLC Columns 2.1 to 4.6mm ID | 123 | Phenomenex | 1 шт | 26448.39 ₽ | https://chimmed.ru/products/derjatel-securityguard-ultra-holder-for-uhplc-columns-21-to-46mm-id-id=7901799
AJ0-4286 |  | Предколонка для ВЭЖХ C18 4 x 2.0 мм | 123 | Phenomenex |  | 60940.9 ₽ | https://chimmed.ru/products/predkolonka-dlya-vejh-c18-4-x-20-mm-id=7901800
228-34016 |  | Лампа дейтериевая D2 lamp | 1230 | Shimadzu | 1 шт. | 98295.61 ₽ | https://chimmed.ru/products/lampa-deyterievaya-d2-lamp-id=7901801
228-51511-95 |  | Лампа ксеноновая Xenon lamp RF-20A/AXS | 1230 | Shimadzu | 1 шт. | 300716.21 ₽ | https://chimmed.ru/products/lampa-ksenonovaya-xenon-lamp-rf-20a-axs-id=7901802
990967-912 |  | Колонка для ВЭЖХ ZORBAX Eclipse XDB 80A Phenyl, 5мкм 4.6 x 250мм | 123 | Agilent Technologies | 1 шт | 162999.83 ₽ | https://chimmed.ru/products/kolonka-dlya-vejh-zorbax-eclipse-xdb-80a-phenyl-5mkm-46-x-250mm-id=7901804
5181-8830 |  | Гайка крепления капиллярной колонки | 123 | Agilent Technologies | 2 шт | 1995.91 ₽ | https://chimmed.ru/products/gayka-krepleniya-kapillyarnoy-kolonki-id=7901806
F400 |  | Набор Protein A ELISA kit | xxx101494 | Cygnus Technologies | 1 упак | 127047.65 ₽ | https://chimmed.ru/products/nabor-protein-a-elisa-kit-id=7901809
6310001200 |  | Трубки графитовые Partitioned tubes, pyrolytically coated | 123 | Agilent Technologies | 10 шт. | 135609.41 ₽ | https://chimmed.ru/products/trubki-grafitovye-partitioned-tubes-pyrolytically-coated-id=7901814
5138810 |  | Колонка для ВЭЖХ GraceSmart RP18 120А 5 мкм 250x4.6 мм | 424 | Dr Maisch HPLC | 1 шт. | 76815.63 ₽ | https://chimmed.ru/products/kolonka-dlya-vejh-gracesmart-rp18-120a-5-mkm-250x46-mm-id=7901817
5182-0732 |  | Виала + крышка + септа Certified Vial kit, clear screw top vial, caps and septa | 123 | Agilent Technologies | 500 шт | 55956.47 ₽ | https://chimmed.ru/products/viala--kryshka--septa-certified-vial-kit-clear-screw-top-vial-caps-and-septa-id=7901819
G007-ACC-SKFK30 |  | Крышка с септой Crimp Caps mit MS-Pure Silicone/PTFE Septum | 123 | Infochroma | 100 шт | 15543.86 ₽ | https://chimmed.ru/products/kryshka-s-septoy-crimp-caps-mit-ms-pure-silicone-ptfe-septum-id=7901826
959941-902 |  | Колонка для ВЭЖХ ZORBAX Eclipse Plus 95A C18, 1.8 мкм 4.6 x 50мм, 600бар лимит давления | 123 | Agilent Technologies |  | 125367 ₽ | https://chimmed.ru/products/kolonka-dlya-vejh-zorbax-eclipse-plus-95a-c18-18-mkm-46-x-50mm-600bar-limit-davleniya-id=7901828
AJ0-4287 |  | Предколонка ВЭЖХ SecurityGuard™ cartridges for C18 HPLC columns with 3.2 to 8.0mm | 123 | Phenomenex |  | 62949.2 ₽ | https://chimmed.ru/products/predkolonka-vejh-securityguard-cartridges-for-c18-hplc-columns-with-32-to-80mm-id=7901831
228-35281-95 |  | Держатель PLUNGER HOLDER ASSY | 123 | Shimadzu | 1 шт. | 58448.68 ₽ | https://chimmed.ru/products/derjatel-plunger-holder-assy-id=7901833
00G-4041-E0 |  | Колонка для ВЭЖХ Luna C18 100A 5мкм 4.6 x 250мм | 123 | Phenomenex |  | 155122 ₽ | https://chimmed.ru/products/kolonka-dlya-vejh-luna-c18-100a-5mkm-46-x-250mm-id=7901837
7HM-G005-31 |  | Колонка для ГХ Zebron ZB- 624, 30м х 0.32мм х 1.80мкм | 123 | Phenomenex | 1 шт | 89755.2 ₽ | https://chimmed.ru/products/kolonka-dlya-gh-zebron-zb--624-30m-h-032mm-h-180mkm-id=7901838
CH0-7643 |  | Колонка для ВЭЖХ Onyx Monolithic C18 130А 100 x 4.6 мм |  | Phenomenex |  | 250500 ₽ | https://chimmed.ru/products/kolonka-dlya-vejh-onyx-monolithic-c18-130a-100-x-46-mm-id=7901839
880975-906 |  | Колонка для ВЭЖХ ZORBAX SB-C8, 5мкм 4.6 x 250мм | 123 | Agilent Technologies |  | 122495 ₽ | https://chimmed.ru/products/kolonka-dlya-vejh-zorbax-sb-c8-5mkm-46-x-250mm-id=7901843
863953-902 |  | Колонка для ВЭЖХ ZORBAX SB-C18, 3.5мкм 4.6 x 150мм | 123 | Agilent Technologies |  | 128056 ₽ | https://chimmed.ru/products/kolonka-dlya-vejh-zorbax-sb-c18-35mkm-46-x-150mm-id=7901844
JH08S04-1546WT |  | Колонка ВЭЖХ HPLC-Column 150x4.6mm J'sphere H80 4µm | 123 | YMC | 1 шт | 96088.01 ₽ | https://chimmed.ru/products/kolonka-vejh-hplc-column-150x46mm-jsphere-h80-4m-id=7901846
AS12S03-1546WT |  | Колонка для ВЭЖХ YMC ProC18, 12 нм, S-03 мкм, 4.6 x 150мм | 123 | YMC | 1 шт | 106023.06 ₽ | https://chimmed.ru/products/kolonka-dlya-vejh-ymc-proc18-12-nm-s-03-mkm-46-x-150mm-id=7901852
TA12S05-2546WT |  | Колонка для ВЭЖХ YMC-Triart C18 5 мкм, 4.6 х 250 мм | 123 | YMC | 1 шт | 134951.22 ₽ | https://chimmed.ru/products/kolonka-dlya-vejh-ymc-triart-c18-5-mkm-46-h-250-mm-id=7901853
5185-5820 |  | Крышка с септой Cap 12мм, screw, blue, PTFE/red silicone septa | 123 | Agilent Technologies | 500 шт | 20382.41 ₽ | https://chimmed.ru/products/kryshka-s-septoy-cap-12mm-screw-blue-ptfe-red-silicone-septa-id=7901868
AJ0-7597 |  | Предколонка ВЭЖХ Gemini C18 4 x 3.0mm | 123 | Phenomenex |  | 85907.1 ₽ | https://chimmed.ru/products/predkolonka-vejh-gemini-c18-4-x-30mm-id=7901883
8B-S001-HBJ |  | Патрон для ТФЭ Strata С18-Е 500мг/3мл 50мкм, 70 | 123 | Phenomenex | 50 шт | 37772.75 ₽ | https://chimmed.ru/products/patron-dlya-tfe-strata-s18-e-500mg-3ml-50mkm-70-id=7901884
8B-S012-HBJ |  | Патрон для ТФЭ Strata® SI-1 Silica (55 µm, 70 Е), 500 mg / 3 mL, Tubes | 123 | Phenomenex | 50шт | 29027.77 ₽ | https://chimmed.ru/products/patron-dlya-tfe-strata-si-1-silica-55-m-70-e-500-mg---3-ml-tubes-id=7901885
00F-4040-E0 |  | Колонка для ВЭЖХ Luna C8, 5мкм,150 x 4,6 мм | 123 | Phenomenex |  | 134690 ₽ | https://chimmed.ru/products/kolonka-dlya-vejh-luna-c8-5mkm150-x-46-mm-id=7901886
5182-0549 |  | Вставки полипропиленовые конические | 123 | Agilent Technologies | 100шт | 18011.16 ₽ | https://chimmed.ru/products/vstavki-polipropilenovye-konicheskie-id=7901894
G1969-85026 |  | Промывочный раствор HPLC Flushing Solvent | xxx10143 | Agilent Technologies | 500 мл | 47320 ₽ | https://chimmed.ru/products/promyvochnyy-rastvor-hplc-flushing-solvent-id=7901906
125-7032 |  | Колонка для ГХ DB-WAX, 30 м, 0.53 мм, 1.00 мкм | 123 | Agilent Technologies | 1 ш | 149660.78 ₽ | https://chimmed.ru/products/kolonka-dlya-gh-db-wax-30-m-053-mm-100-mkm-id=7901907
5188-2759 |  | Крышки завинчивающиеся 18мм Cap, screw, headspace, silver aluminum, magnetic cap, PTFE/silicone sept | 123 | Agilent Technologies | 100шт | 25535.83 ₽ | https://chimmed.ru/products/kryshki-zavinchivayushchiesya-18mm-cap-screw-headspace-silver-aluminum-magnetic-cap-ptfe-silicone-sept-id=7901909
00F-4435-E0 |  | Колонка для ВЭЖХ Gemini C18 110 A, 5мкм 4.6 x 150мм |  | Phenomenex |  | 78034.5 ₽ | https://chimmed.ru/products/kolonka-dlya-vejh-gemini-c18-110-a-5mkm-46-x-150mm-id=7901912
00F-4601-E0 |  | Колонка для ВЭЖХ Kinetex C18 100 Е 5мкм 4.6 x 150мм | 123 | Phenomenex |  | 124890 ₽ | https://chimmed.ru/products/kolonka-dlya-vejh-kinetex-c18-100-e-5mkm-46-x-150mm-id=7901913
00G-4601-E0 |  | Колонка для ВЭЖХ Kinetex C18 100A, 5мкм 4.6 x 250мм | 123 | Phenomenex |  | 143360 ₽ | https://chimmed.ru/products/kolonka-dlya-vejh-kinetex-c18-100a-5mkm-46-x-250mm-id=7901914
HS12S03-1546WT |  | Колонка для ВЭЖХ Hydrosphere C18 3 мкм, 4.6 x 150мм | 123 | YMC | 1 шт | 178730.06 ₽ | https://chimmed.ru/products/kolonka-dlya-vejh-hydrosphere-c18-3-mkm-46-x-150mm-id=7901915
31303211 |  | Септа для инжектора 17 мм Septa BTO, 17mm for Trace GC | 123 | Thermo Fisher Scientific | 50 шт. | 20298.8 ₽ | https://chimmed.ru/products/septa-dlya-injektora-17-mm-septa-bto-17mm-for-trace-gc-id=7901917
123-1334 |  | Колонка для ГХ DB-624, 30м 0,32 мм 1.8мкм | 123 | Agilent Technologies | 1 шт | 141757.22 ₽ | https://chimmed.ru/products/kolonka-dlya-gh-db-624-30m-032-mm-18mkm-id=7901925
00G-4435-E0 |  | Колонка для ВЭЖХ Gemini C18 110 Е 5мкм 4.6 x 250мм | 123 | Phenomenex |  | 165608 ₽ | https://chimmed.ru/products/kolonka-dlya-vejh-gemini-c18-110-e-5mkm-46-x-250mm-id=7901926
00H-2145-K0 |  | Колонка для ВЭЖХ BioSep-SEC-s2000 7.8 x 300мм | 123 | Phenomenex |  | 316258 ₽ | https://chimmed.ru/products/kolonka-dlya-vejh-biosep-sec-s2000-78-x-300mm-id=7901927
80135 |  | Микрошприц 1µL Syringe Model 7001 KH Knurled Hub Needle (25/70/2) | 123 | Hamilton |  | 12057.2 ₽ | https://chimmed.ru/products/mikroshpric-1l-syringe-model-7001-kh-knurled-hub-needle-25-70-2-id=7901929
720014.46 |  | Колонка для ВЭЖХ Nucleosil 100-5 С18, 5мкм 4.6 x 250мм | 123 | Macherey-Nagel |  | 61901.5 ₽ | https://chimmed.ru/products/kolonka-dlya-vejh-nucleosil-100-5-s18-5mkm-46-x-250mm-id=7901994
1.09543.0001 |  | pH-Индикаторные полоски невыцветающие спец. индикатор pH 6.5-10.0 pH 6.5 - 6.8 - 7.1 - 7.4 - 7.7 - 7 | xxx10494 | Merck |  | 4646.43 ₽ | https://chimmed.ru/products/ph-indikatornye-poloski-nevycvetayushchie-spec-indikator-ph-65-100-ph-65---68---71---74---77---7-id=7902001
1.14729.0001 |  | Фосфат тест ячейка метод: фотометрический, PMB 0.5 - 25.0 мг/л PO4-P 25 тестов .BR 1.5 - 76.7 мг/л P | xxx102924 | Merck |  | 29586.3 ₽ | https://chimmed.ru/products/fosfat-test-yacheyka-metod-fotometricheskiy-pmb-05---250-mg-l-po4-p-25-testov-br-15---767-mg-l-p-id=7902159
1.14400.0001 |  | Аммоний тест метод: колориметрический согласно Неслеру 0.05 - 0.1 - 0.15 - 0.2 - 0.3 - 0.4 - 0.5 - 0 | xxx105193 | Merck |  | 26629.8 ₽ | https://chimmed.ru/products/ammoniy-test-metod-kolorimetricheskiy-soglasno-nesleru-005---01---015---02---03---04---05---0-id=7902163
1.09535.0001 |  | pH-Индикаторные полоски невыцветающие универсальный индикатор pH 0-14 pH 0 - 1 - 2 - 3 - 4 - 5 - 6 - | xxx10494 | Merck |  | 2072.39 ₽ | https://chimmed.ru/products/ph-indikatornye-poloski-nevycvetayushchie-universalnyy-indikator-ph-0-14-ph-0---1---2---3---4---5---6---id=7902175
36003-5000 |  | Силикагель, для колоночной хроматографии, ультра чист., 40-60 микрон, 40A | 7631-86-9 | Acros Organics |  | 43797.8 ₽ | https://chimmed.ru/products/silikagel-dlya-kolonochnoy-hromatografii-ultra-chist-40-60-mikron-40a-id=7902367
1.05559.0001 |  | Пластины для ТСХ алюминиевые RP-18 F254s 20 x 20 см | xxx105230 | Merck |  | 59434.2 ₽ | https://chimmed.ru/products/plastiny-dlya-tsh-alyuminievye-rp-18-f254s-20-x-20-sm-id=7902392
1.15423.0001 |  | Пластины ТСХ RP-18 F254s 50 ТСХ пластин 10 x 20 см | xxx102665 | Merck |  | 78873.8 ₽ | https://chimmed.ru/products/plastiny-tsh-rp-18-f254s-50-tsh-plastin-10-x-20-sm-id=7902393
1.09540.0001 |  | pH-Индикаторные полоски невыцветающие спец. индикатор pH 0-2.5 pH 0 - 0.5 - 1.0 - 1.3 - 1.6 - 1.9 - | xxx10494 | Merck |  | 3260.68 ₽ | https://chimmed.ru/products/ph-indikatornye-poloski-nevycvetayushchie-spec-indikator-ph-0-25-ph-0---05---10---13---16---19---id=7902428
1.09542.0001 |  | pH-Индикаторные полоски невыцветающие спец. индикатор pH 4.0-7.0 pH 4.0 - 4.4 - 4.7 - 5.0 - 5.3 - 5. | xxx10494 | Merck |  | 4207.05 ₽ | https://chimmed.ru/products/ph-indikatornye-poloski-nevycvetayushchie-spec-indikator-ph-40-70-ph-40---44---47---50---53---5-id=7902429
08540 |  | Колонка для ВЭЖХ TSKgel G2000 SWxL, 5мкм, 125A, 7,8 x 300мм | 123 | TOSOH Biosep |  | 372329 ₽ | https://chimmed.ru/products/kolonka-dlya-vejh-tskgel-g2000-swxl-5mkm-125a-78-x-300mm-id=7902481
186002554 |  | Колонка для ВЭЖХ SunFire C18 3.5мкм 4.6 x 150 мм | 123 | Waters |  | 124810 ₽ | https://chimmed.ru/products/kolonka-dlya-vejh-sunfire-c18-35mkm-46-x-150-mm-id=7902484
186000494 |  | Колонка для ВЭЖХ XTerra MS C18, 5мкм 4.6 x 250мм | 123 | Waters |  | 109017 ₽ | https://chimmed.ru/products/kolonka-dlya-vejh-xterra-ms-c18-5mkm-46-x-250mm-id=7902485
WAT046910 |  | Держатель предколонки Universal Sentry Guard Holder | 123 | Waters |  | 48398 ₽ | https://chimmed.ru/products/derjatel-predkolonki-universal-sentry-guard-holder-id=7902487
186002853 |  | Колонка для УВЭЖХ ACQUITY UPLC BEH Shield RP18 1.7мкм 2.1 x 50 мм | 123 | Waters |  | 185971 ₽ | https://chimmed.ru/products/kolonka-dlya-uvejh-acquity-uplc-beh-shield-rp18-17mkm-21-x-50-mm-id=7902489
PSS831815 |  | Колонка ВЭЖХ Waters Spherisorb C8 Column, 5 µm, 4.6 x 250 mm | 123 | Waters |  | 91717.3 ₽ | https://chimmed.ru/products/kolonka-vejh-waters-spherisorb-c8-column-5-m-46-x-250-mm-id=7902490
30005-254630 |  | Колонка для ВЭЖХ Hypersil Si 5мкм 4.6 x 250мм | 123 | Thermo Fisher Scientific | 1 шт | 110361.74 ₽ | https://chimmed.ru/products/kolonka-dlya-vejh-hypersil-si-5mkm-46-x-250mm-id=7902491
5020-04425 |  | Колонка для ВЭЖХ Inertsil ODS-3, 3мкм 3.0 x 150мм | 123 | GL Sciences |  | 85416.5 ₽ | https://chimmed.ru/products/kolonka-dlya-vejh-inertsil-ods-3-3mkm-30-x-150mm-id=7902492
5020-01801 |  | Колонка для ВЭЖХ Inertsil ODS-3V, 5 мкм 4.6 х 150 мм | 123 | GL Sciences |  | 81438.9 ₽ | https://chimmed.ru/products/kolonka-dlya-vejh-inertsil-ods-3v-5-mkm-46-h-150-mm-id=7902493
MZ0551-VK1046 |  | Предколонка ВЭЖХ Kromasil 100 С18 5µm 10x4,6mm Guard Cartridges | 123 | MZ-Analysentechnik |  | 26293.6 ₽ | https://chimmed.ru/products/predkolonka-vejh-kromasil-100-s18-5m-10x46mm-guard-cartridges-id=7902497
MZ0551-150046 |  | Колонка для ВЭЖХ Kromasil 100 C18 5мкм 4.6 x 150мм | 123 | MZ-Analysentechnik |  | 80919.5 ₽ | https://chimmed.ru/products/kolonka-dlya-vejh-kromasil-100-c18-5mkm-46-x-150mm-id=7902498
MZ0901-150046 |  | Колонка для ВЭЖХ Orbit 100 C18 5мкм 4.6 x 150мм |  | MZ-Analysentechnik |  | 76539.3 ₽ | https://chimmed.ru/products/kolonka-dlya-vejh-orbit-100-c18-5mkm-46-x-150mm-id=7902499
5020-19003 |  | Предколонка для ВЭЖХ Inertsil ODS-3 5мкм 4.0 x 10мм | 123 | GL Sciences |  | 32647.8 ₽ | https://chimmed.ru/products/predkolonka-dlya-vejh-inertsil-ods-3-5mkm-40-x-10mm-id=7902500
19025 |  | Колонка для ВЭЖХ Chiralpak AD 10мкм, 4.6 x 250мм | 123 | CHIRAL Technologies Europe |  | 292334 ₽ | https://chimmed.ru/products/kolonka-dlya-vejh-chiralpak-ad-10mkm-46-x-250mm-id=7902501
19325 |  | Колонка для ВЭЖХ Chiralpak AD-H 5мкм, 4.6 x 250мм | 123 | CHIRAL Technologies Europe |  | 334127 ₽ | https://chimmed.ru/products/kolonka-dlya-vejh-chiralpak-ad-h-5mkm-46-x-250mm-id=7902502
27714 |  | Колонка для ВЭЖХ Crownpak CR (+), 5мкм 4.0 x 150мм | 123 | CHIRAL Technologies Europe |  | 298631 ₽ | https://chimmed.ru/products/kolonka-dlya-vejh-crownpak-cr--5mkm-40-x-150mm-id=7902503
504971 |  | Колонка для ВЭЖХ Discovery C18, 5 мкм, 4.6 x 250мм | 123 | Merck | 1 шт | 155835.27 ₽ | https://chimmed.ru/products/kolonka-dlya-vejh-discovery-c18-5-mkm-46-x-250mm-id=7902509
09 15 2016 |  | Крышки 9mm Combination Seal: PP Short Thread Cap, blue, centre hole; Silicone white/PTFE red, 55° sh |  | La-Pha-Pack | 1000 шт. | 65456.88 ₽ | https://chimmed.ru/products/kryshki-9mm-combination-seal-pp-short-thread-cap-blue-centre-hole-silicone-white-ptfe-red-55-sh-id=7902510
G1103-60001 |  | Лампа для диодноматричного детектора Tungsten Lamp assembly, G1315A, 8453 | 123 | Agilent Technologies | 1 шт. | 44658.79 ₽ | https://chimmed.ru/products/lampa-dlya-diodnomatrichnogo-detektora-tungsten-lamp-assembly-g1315a-8453-id=7902515
880952-704 |  | Колонка ZORBAX 300Е SCX, 5 µm, 4.6 x 250 mm | 123 | Agilent Technologies | 1 шт | 110244.35 ₽ | https://chimmed.ru/products/kolonka-zorbax-300e-scx-5-m-46-x-250-mm-id=7902516
00F-4256-E0 |  | Колонка для ВЭЖХ Luna Phenyl-Heyl 3мкм 4.6 x 150мм |  | Phenomenex |  | 72023.9 ₽ | https://chimmed.ru/products/kolonka-dlya-vejh-luna-phenyl-heyl-3mkm-46-x-150mm-id=7902517
720149.46 |  | Колонка для ВЭЖХ Nucleosil 120-3 C18, 3мкм 4.6 x 100мм | 123 | Macherey-Nagel |  | 76787.1 ₽ | https://chimmed.ru/products/kolonka-dlya-vejh-nucleosil-120-3-c18-3mkm-46-x-100mm-id=7902528
702962 |  | Виала 4mL Vial Clear, flat bottom 14.75 x 45 mm |  | Macherey-Nagel |  | 3228.66 ₽ | https://chimmed.ru/products/viala-4ml-vial-clear-flat-bottom-1475-x-45-mm-id=7902529
5020-01771 |  | Колонка для ВЭЖХ Inertsil ODS-3, 3мкм 4.6 x 150мм | 123 | GL Sciences |  | 100678 ₽ | https://chimmed.ru/products/kolonka-dlya-vejh-inertsil-ods-3-3mkm-46-x-150mm-id=7902673
1.08430.0500 |  | Индикаторные буферные таблетки для определения жесткости воды с Titriplex® растворами | xxx103395 | Merck |  | 8981.57 ₽ | https://chimmed.ru/products/indikatornye-bufernye-tabletki-dlya-opredeleniya-jestkosti-vody-s-titriplex-rastvorami-id=7902702
1.50250.0001 |  | Предколонка для ВЭЖХ Purospher STAR RP-18 en LiChroCART 5мкм 4.0 x 4мм | 123 | Merck |  | 73391.3 ₽ | https://chimmed.ru/products/predkolonka-dlya-vejh-purospher-star-rp-18-en-lichrocart-5mkm-40-x-4mm-id=7902765
1.50358.0001 |  | Колонка Purospher® STAR RP-18 endcapped (5µm) LiChroCART® 150-4.6 HPLC cartridge | 123 | Merck |  | 106487 ₽ | https://chimmed.ru/products/kolonka-purospher-star-rp-18-endcapped-5m-lichrocart-150-46-hplc-cartridge-id=7902766
1.05262.0500 |  | Мембрана-фильтр Enterococcus селект. агар согласно SLANETZ и BARTLEY для микробиологии | xxx102140 | Merck |  | 26793.5 ₽ | https://chimmed.ru/products/membrana-filtr-enterococcus-selekt-agar-soglasno-slanetz-i-bartley-dlya-mikrobiologii-id=7902773
MZ0550-150046 |  | Колонка ВЭЖХ Kromasil 100 C18 3.5µm, Column 150 x 4.6mm | 123 | MZ-Analysentechnik |  | 94972.7 ₽ | https://chimmed.ru/products/kolonka-vejh-kromasil-100-c18-35m-column-150-x-46mm-id=7902776
WAT046980 |  | Колонка для ВЭЖХ Symmetry C18, 5 мкм, 3.9 x 150мм | 123 | Waters |  | 167946 ₽ | https://chimmed.ru/products/kolonka-dlya-vejh-symmetry-c18-5-mkm-39-x-150mm-id=7902781
2C185-05G04S |  | Предколонка PROTECOL C18 G 125 Guard 10MM X 4.0MM SS | 123 | SGE Analytical |  | 37602 ₽ | https://chimmed.ru/products/predkolonka-protecol-c18-g-125-guard-10mm-x-40mm-ss-id=7902782
22790 |  | Колонка TSKgel SuperMultiporePW-M 5 µm 150 mm x 6.0 mm | 123 | TOSOH Biosep |  | 443256 ₽ | https://chimmed.ru/products/kolonka-tskgel-supermultiporepw-m-5-m-150-mm-x-60-mm-id=7902783
AM12S05-1546WT |  | Колонка для ВЭЖХ YMC-Pack ODS-AM 12 nm, S-05 мкм, 4.6 x 150мм | 123 | YMC | 1 шт | 80212.69 ₽ | https://chimmed.ru/products/kolonka-dlya-vejh-ymc-pack-ods-am-12-nm-s-05-mkm-46-x-150mm-id=7902853
818133 |  | Пластины для ТСХ ALUGRAM aluminium sheets SIL G/UV254 0.20мм 20 x 20см | xxx102668 | Macherey-Nagel |  | 16212.7 ₽ | https://chimmed.ru/products/plastiny-dlya-tsh-alugram-aluminium-sheets-sil-g-uv254-020mm-20-x-20sm-id=7902886
702042 |  | Септа N9 septa for screw caps N9 Silicone white / PTFE red | 123 | Macherey-Nagel |  | 2938.72 ₽ | https://chimmed.ru/products/septa-n9-septa-for-screw-caps-n9-silicone-white---ptfe-red-id=7902887
815330.5 |  | Силикагель Silica 60, 0.063–0.2 mm (70–230 mesh) (ФАС) |  | Macherey-Nagel |  | 33084.3 ₽ | https://chimmed.ru/products/silikagel-silica-60-006302-mm-70230-mesh-fas-id=7902888
14325 |  | Колонка для ВЭЖХ CHIRALCEL OD-H, 5 мкм 4.6 x 250мм | 123 | CHIRAL Technologies Europe |  | 324806 ₽ | https://chimmed.ru/products/kolonka-dlya-vejh-chiralcel-od-h-5-mkm-46-x-250mm-id=7902891
7HG-G002-11 |  | Колонка капиллярная Zebron ZB- 5, 30м х 0,25 мм х 0.25 мкм | 123 | Phenomenex | 1 шт | 110461.37 ₽ | https://chimmed.ru/products/kolonka-kapillyarnaya-zebron-zb--5-30m-h-025-mm-h-025-mkm-id=7902963
7JM-G009-17 |  | Колонка для ГХ Zebron ZB-FFAP 50м x 0.32мм x 0.50мкм | 123 | Phenomenex | 1 шт | 167899.64 ₽ | https://chimmed.ru/products/kolonka-dlya-gh-zebron-zb-ffap-50m-x-032mm-x-050mkm-id=7902964
5188-5365 |  | Кольца уплотнительные Inlet liner O-ring, non-stick fluorocarbon | 123 | Agilent Technologies | 10 шт | 4703.36 ₽ | https://chimmed.ru/products/kolca-uplotnitelnye-inlet-liner-o-ring-non-stick-fluorocarbon-id=7902966
5183-4729 |  | Микрошприц для Автоинжектора ГХ, 10 мкл | 123 | Agilent Technologies | 6 шт | 56621.77 ₽ | https://chimmed.ru/products/mikroshpric-dlya-avtoinjektora-gh-10-mkl-id=7902967
820950-926 |  | Предколонка ВЭЖХ Eclipse XDB-C8 Guard 5um, 4.6 x 12.5mm (ZGC) | 123 | Agilent Technologies | 4 шт. | 45103.52 ₽ | https://chimmed.ru/products/predkolonka-vejh-eclipse-xdb-c8-guard-5um-46-x-125mm-zgc-id=7902968
821725-901 |  | Предколонка для ВЭЖХ UHPLC Grd, Ecl. Plus C18,2.1 мм,1.8 мкм | 123 | Agilent Technologies | 3 шт | 104692.46 ₽ | https://chimmed.ru/products/predkolonka-dlya-vejh-uhplc-grd-ecl-plus-c1821-mm18-mkm-id=7902971
5181-3360 |  | Микрошприц для автоинжектора 10,0мкл | 123 | Agilent Technologies | 6 шт | 62661.08 ₽ | https://chimmed.ru/products/mikroshpric-dlya-avtoinjektora-100mkl-id=7902984
5182-0715 |  | Виала Certified 2 mL Clear wide opening screw top glass vial, write-on-spot | 123 | Agilent Technologies | 100 шт | 4335.14 ₽ | https://chimmed.ru/products/viala-certified-2-ml-clear-wide-opening-screw-top-glass-vial-write-on-spot-id=7903024
880952-708 |  | Колонка для ВЭЖХ Zorbax Original NH2, 5 мкм, 4.6 x 250 мм | 424 | Agilent Technologies | 1 шт | 121278.74 ₽ | https://chimmed.ru/products/kolonka-dlya-vejh-zorbax-original-nh2-5-mkm-46-x-250-mm-id=7903025
883975-902 |  | Колонка для ВЭЖХ ZORBAX StableBond 80A C18, 5мкм 4.6 x 150мм | 123 | Agilent Technologies |  | 108563 ₽ | https://chimmed.ru/products/kolonka-dlya-vejh-zorbax-stablebond-80a-c18-5mkm-46-x-150mm-id=7903027
5062-3587 |  | Лайнер deactivated tapered borisilicate, glasswool, splitless on | 123 | Agilent Technologies | 1шт | 9522.34 ₽ | https://chimmed.ru/products/layner-deactivated-tapered-borisilicate-glasswool-splitless-on-id=7903028
5183-4647 |  | Лайнер split only, tapered deactivated, low pressure drop | 123 | Agilent Technologies | 1 шт | 11030.83 ₽ | https://chimmed.ru/products/layner-split-only-tapered-deactivated-low-pressure-drop-id=7903029
1.14767.0001 |  | Медь тест метод: фотометрический также наполнитель для No 1.14765.0001 0.02 - 6.00 мг/л Cu |  | Merck |  | 45976.9 ₽ | https://chimmed.ru/products/med-test-metod-fotometricheskiy-takje-napolnitel-dlya-no-1147650001-002---600-mg-l-cu-id=7903300
1.08039.0001 |  | Общая жесткость тест метод: титриметрический Aquamerck® | xxx102867 | Merck |  | 16589.8 ₽ | https://chimmed.ru/products/obshchaya-jestkost-test-metod-titrimetricheskiy-aquamerck-id=7903304
730015 |  | Колонка для ТФЭ CHROMABOND C18 ec Polypropylensaulen 6mL/1g |  | Macherey-Nagel |  | 22381.9 ₽ | https://chimmed.ru/products/kolonka-dlya-tfe-chromabond-c18-ec-polypropylensaulen-6ml-1g-id=7903326
165-3311 |  | Спейсерные стекла Mini-PROTEAN, 1.0 мм, 10.1 х 8.2 см, |  | Bio-Rad | 1 шт | 49663.38 ₽ | https://chimmed.ru/products/speysernye-stekla-mini-protean-10-mm-101-h-82-sm-id=7903332
5062-3514 |  | Феррулы Ferrule, 0.5mm 15%/ 85% graphite/Vespel | 123 | Agilent Technologies | 10 шт | 13772.09 ₽ | https://chimmed.ru/products/ferruly-ferrule-05mm-15--85-graphite-vespel-id=7903425
125-1334 |  | Колонка для ГХ DB-624, 30 м, 0.53 мм, 3.00 мкм | 123 | Agilent Technologies | 1 шт | 161572.18 ₽ | https://chimmed.ru/products/kolonka-dlya-gh-db-624-30-m-053-mm-300-mkm-id=7903428
820999-901 |  | Держатель для предколонки High performance ZORBAX guard fittings kit (ZGC) | 123 | Agilent Technologies |  | 56653.8 ₽ | https://chimmed.ru/products/derjatel-dlya-predkolonki-high-performance-zorbax-guard-fittings-kit-zgc-id=7903430
061794 |  | Набор ICS-3000 DP Dual PumpPreventative Maintenance Kit | 123 | Thermo Fisher Scientific | 1шт | 617871.04 ₽ | https://chimmed.ru/products/nabor-ics-3000-dp-dual-pumppreventative-maintenance-kit-id=7903432
00E-4252-D0 |  | Колонка для ВЭЖХ Luna C18(2) 100 A, 5мкм 4.0 x 125мм | 123 | Phenomenex |  | 129004 ₽ | https://chimmed.ru/products/kolonka-dlya-vejh-luna-c182-100-a-5mkm-40-x-125mm-id=7903434
AJ0-8768 |  | Предколонка для ВЭЖХ SecurityGuard ULTRA C18 UHPLC, 4.6 x 2ммПредколонка для ВЭЖХ SecurityGuard ULTR | 123 | Phenomenex | 3 шт¦ 3 шт/уп | 64491.53 ₽ | https://chimmed.ru/products/predkolonka-dlya-vejh-securityguard-ultra-c18-uhplc-46-x-2mmpredkolonka-dlya-vejh-securityguard-ultr-id=7903435
WAT027324 |  | Колонка для ВЭЖХ µBondapak C18, 125A, 10мкм, 3.9 x 300мм | 123 | Waters |  | 114734 ₽ | https://chimmed.ru/products/kolonka-dlya-vejh-bondapak-c18-125a-10mkm-39-x-300mm-id=7903520
186002560 |  | Колонка для ВЭЖХ SunFire C18 5 мкм, 4.6 x 250 мм | 123 | Waters |  | 192936 ₽ | https://chimmed.ru/products/kolonka-dlya-vejh-sunfire-c18-5-mkm-46-x-250-mm-id=7903523
186000368 |  | Картридж для ТФЭ Oasis MAX 3cc/60мг 60мкм |  | Waters |  | 94874.8 ₽ | https://chimmed.ru/products/kartridj-dlya-tfe-oasis-max-3cc-60mg-60mkm-id=7903524
WAT023525 |  | Картриджи Sep-Pak Accell Plus QMA Plus Light Cartridge, 130 mg Sorbent per Cartridge, 37-55 µm Parti | 123 | Waters |  | 57539.7 ₽ | https://chimmed.ru/products/kartridji-sep-pak-accell-plus-qma-plus-light-cartridge-130-mg-sorbent-per-cartridge-37-55-m-parti-id=7903525
4227-001 |  | 554-5632 Колонка для ВЭЖХ Partisil SCX 10мкм 4.6 х 250 мм |  | HiChrome | 1 шт | 156399.18 ₽ | https://chimmed.ru/products/554-5632-kolonka-dlya-vejh-partisil-scx-10mkm-46-h-250-mm-id=7903528
022.9160 |  | Лампа CAMAG® UV Lamp 4 dual wavelength, 254/366 nm, 2 x 8 W | 1230 | CAMAG |  | 173649 ₽ | https://chimmed.ru/products/lampa-camag-uv-lamp-4-dual-wavelength-254-366-nm-2-x-8-w-id=7903537
AC18999-0010 |  | Алюминий оксид, активиров., основный, для колоночной хроматографии, 40-300 микрон | 1344-28-1 | Acros Organics | 1 кг | 21273.44 ₽ | https://chimmed.ru/products/alyuminiy-oksid-aktivirov-osnovnyy-dlya-kolonochnoy-hromatografii-40-300-mikron-id=7903566
AQ12S05-2546WT |  | Колонка для ВЭЖХ YMC-Pack ODS-AQ,12нм, S-05мкм, 4.6 x 250мм | 123 | YMC | 1 шт | 111557.16 ₽ | https://chimmed.ru/products/kolonka-dlya-vejh-ymc-pack-ods-aq12nm-s-05mkm-46-x-250mm-id=7903670
14025 |  | Колонка для ВЭЖХ CHIRALCEL OD, 10 мкм, 4.6 x 250мм | 123 | CHIRAL Technologies Europe |  | 310964 ₽ | https://chimmed.ru/products/kolonka-dlya-vejh-chiralcel-od-10-mkm-46-x-250mm-id=7903736
00011 |  | Держатель для предколонок ВЭЖХ | 123 | CHIRAL Technologies Europe |  | 37029.2 ₽ | https://chimmed.ru/products/derjatel-dlya-predkolonok-vejh-id=7903737
186000442 |  | Колонка для ВЭЖХ XTerra RP18 3.5 мкм, 4.6 x 150 мм | 123 | Waters |  | 136344 ₽ | https://chimmed.ru/products/kolonka-dlya-vejh-xterra-rp18-35-mkm-46-x-150-mm-id=7903739
186002559 |  | Колонка для ВЭЖХ SunFire C18, 5 мкм, 4.6 x 150 мм | 123 | Waters |  | 124335 ₽ | https://chimmed.ru/products/kolonka-dlya-vejh-sunfire-c18-5-mkm-46-x-150-mm-id=7903741
WAS081142 |  | Комплект для техн. обслеживания TUV Detector Performance Maintenance Kit | 1230 | Waters | комплект | 184199.53 ₽ | https://chimmed.ru/products/komplekt-dlya-tehn-obslejivaniya-tuv-detector-performance-maintenance-kit-id=7903742
186005125 |  | Картриджи Oasis HLB Plus Light Cartridge, 30 mg Sorbent per Cartridge, 30 µm Particle Size | 123 | Waters |  | 51555.5 ₽ | https://chimmed.ru/products/kartridji-oasis-hlb-plus-light-cartridge-30-mg-sorbent-per-cartridge-30-m-particle-size-id=7903744
WAT020515 |  | Картриджи Sep-Pak C18 Plus Short Cartridge, 360 mg Sorbent per Cartridge, 55-105 µm Particle Size | 123 | Waters |  | 51902.4 ₽ | https://chimmed.ru/products/kartridji-sep-pak-c18-plus-short-cartridge-360-mg-sorbent-per-cartridge-55-105-m-particle-size-id=7903745
WAT023561 |  | Патрон концентрирующий Alumina N Plus Light Cartridge, 280 mg Sorbent per Cartridge, 50-300 µm Parti | 123 | Waters |  | 64603.6 ₽ | https://chimmed.ru/products/patron-koncentriruyushchiy-alumina-n-plus-light-cartridge-280-mg-sorbent-per-cartridge-50-300-m-parti-id=7903747
035391 |  | Колонка для ВЭЖХ CarboPac PA1, 4.0 x 250 мм | 123 | Thermo Fisher Scientific | 1 шт | 573132.2 ₽ | https://chimmed.ru/products/kolonka-dlya-vejh-carbopac-pa1-40-x-250-mm-id=7903748
043096 |  | Предколонка для ВЭЖХ CarboPac PA1 4.0 x 50мм |  | Thermo Fisher Scientific | 1 шт. | 123763.84 ₽ | https://chimmed.ru/products/predkolonka-dlya-vejh-carbopac-pa1-40-x-50mm-id=7903749
039567 |  | Предколонка IonPac NG1- 10µ Guard Column 4*35 мм | 123 | Thermo Fisher Scientific | 1 шт | 120501.38 ₽ | https://chimmed.ru/products/predkolonka-ionpac-ng1--10-guard-column-435-mm-id=7903750
046075 |  | Колонка для ВЭЖХ IonPac CS12A 2x250 мм | 123 | Thermo Fisher Scientific | 1 шт. | 356738.49 ₽ | https://chimmed.ru/products/kolonka-dlya-vejh-ionpac-cs12a-2x250-mm-id=7903751
046110 |  | Колонка для ВЭЖХ CarboPac PA10, 4.0 x 250мм | 123 | Thermo Fisher Scientific | 1 шт | 335103.75 ₽ | https://chimmed.ru/products/kolonka-dlya-vejh-carbopac-pa10-40-x-250mm-id=7903752
00G-4732-E0 |  | Колонка Lux 5u Amylose-1 New Column 250 x 4.6 mm | 123 | Phenomenex |  | 265260 ₽ | https://chimmed.ru/products/kolonka-lux-5u-amylose-1-new-column-250-x-46-mm-id=7903776
00G-4255-E0 |  | Колонка ВЭЖХ Luna 5 µm CN 100 A New Column 250 x 4.6 mm | 123 | Phenomenex |  | 152987 ₽ | https://chimmed.ru/products/kolonka-vejh-luna-5-m-cn-100-a-new-column-250-x-46-mm-id=7903778
00D-4462-E0 |  | Колонка для ВЭЖХ Kinetex C18 100 A 2.6 мкм 4.6 x 100 мм | 123 | Phenomenex |  | 143468 ₽ | https://chimmed.ru/products/kolonka-dlya-vejh-kinetex-c18-100-a-26-mkm-46-x-100-mm-id=7903780
00D-4462-AN |  | Колонка для ВЭЖХ Kinetex C18 100 Е, 2.6мкм 2.1 x 100мм | 123 | Phenomenex |  | 205495 ₽ | https://chimmed.ru/products/kolonka-dlya-vejh-kinetex-c18-100-e-26mkm-21-x-100mm-id=7903781
1.00816.0001 |  | Марганец тест ячейка метод: фотометрический 0.10 - 5.00 мг/л Mn 25 тестов Spectroquant® | xxx107071 | Merck |  | 32834.6 ₽ | https://chimmed.ru/products/marganec-test-yacheyka-metod-fotometricheskiy-010---500-mg-l-mn-25-testov-spectroquant-id=7903790
1.14758.0001 |  | Хромат тест метод: фотометрический также наполнитель для No. 1.14756.0001 0.010 - 3.00 мг/л Cr | xxx105301 | Merck |  | 47280.9 ₽ | https://chimmed.ru/products/hromat-test-metod-fotometricheskiy-takje-napolnitel-dlya-no-1147560001-0010---300-mg-l-cr-id=7903791
77505-254630 |  | Колонка для ВЭЖХ Aquasil 5мкм 4.6 x 250мм | 123 | Thermo Fisher Scientific | 1 шт | 127762.76 ₽ | https://chimmed.ru/products/kolonka-dlya-vejh-aquasil-5mkm-46-x-250mm-id=7903803
MZ2030-150046 |  | Колонка для ВЭЖХ Inertsil C8 5 мкм 150x4.6 мм |  | MZ-Analysentechnik |  | 76103.5 ₽ | https://chimmed.ru/products/kolonka-dlya-vejh-inertsil-c8-5-mkm-150x46-mm-id=7903804
28105-254030 |  | Колонка для ВЭЖХ Hypersil BDS C18 5 мкм 4.0 x 250мм | 123 | Thermo Fisher Scientific | 1шт. | 90585.94 ₽ | https://chimmed.ru/products/kolonka-dlya-vejh-hypersil-bds-c18-5-mkm-40-x-250mm-id=7903805
30105-254630 |  | Колонка для ВЭЖХ Hypersil ODS 5мкм 4.6 x 250мм | 123 | Thermo Fisher Scientific | 1 шт | 87254.1 ₽ | https://chimmed.ru/products/kolonka-dlya-vejh-hypersil-ods-5mkm-46-x-250mm-id=7903806
5183-2085 |  | Инсерта 250мкл, Vial insert, pulled point glass | 123 | Agilent Technologies | 100 шт | 8938.87 ₽ | https://chimmed.ru/products/inserta-250mkl-vial-insert-pulled-point-glass-id=7903825
5181-3377 |  | Вставка в виалу Vial insert, 400ul glass flat bottom | 123 | Agilent Technologies |  | 13738.3 ₽ | https://chimmed.ru/products/vstavka-v-vialu-vial-insert-400ul-glass-flat-bottom-id=7903826
5182-0716 |  | Виала 2мл Vial, screw top, amber glass, write-on spot, certified. 12 x 32мм (12 мм крышка) | 123 | Agilent Technologies | 100 шт | 7393.03 ₽ | https://chimmed.ru/products/viala-2ml-vial-screw-top-amber-glass-write-on-spot-certified-12-x-32mm-12-mm-kryshka-id=7903827
WAT045905 |  | Колонка для ВЭЖХ Symmetry C18, 5 мкм, 4.6 x 150 мм | 123 | Waters |  | 166373 ₽ | https://chimmed.ru/products/kolonka-dlya-vejh-symmetry-c18-5-mkm-46-x-150-mm-id=7903829
PSS831915 |  | Колонка для ВЭЖХ Spherisorb ODS2 5мкм 4.6 x 250мм | 123 | Waters |  | 104491 ₽ | https://chimmed.ru/products/kolonka-dlya-vejh-spherisorb-ods2-5mkm-46-x-250mm-id=7903830
WAT044480 |  | Предколонка µBondapak С18 Guard 10µm 3.9x20mm | 123 | Waters |  | 64988.4 ₽ | https://chimmed.ru/products/predkolonka-bondapak-s18-guard-10m-39x20mm-id=7903832
1.10081.0001 |  | Пероксид тест метод: аналитические тест-полоски 1 - 3 - 10 - 30 - 100 мг/л H2O2 100 тестов Merckoqua | xxx102918 | Merck |  | 7183.12 ₽ | https://chimmed.ru/products/peroksid-test-metod-analiticheskie-test-poloski-1---3---10---30---100-mg-l-h2o2-100-testov-merckoqua-id=7903846
CP17970 |  | Фильтр для газа Gas Clean Filter Oxygen | 123 | Agilent Technologies | 1 шт | 27666.94 ₽ | https://chimmed.ru/products/filtr-dlya-gaza-gas-clean-filter-oxygen-id=7903862
G4513-80209 |  | Шприц ALS syringe 10 мкл, Blue Line, fixed needle, 23/42/cone | 123 | Agilent Technologies | 1 шт | 10169.86 ₽ | https://chimmed.ru/products/shpric-als-syringe-10-mkl-blue-line-fixed-needle-23-42-cone-id=7903864
1.00390.0001 |  | Пластины ТСХ (стекло) 60G F254 25 20*20cm | xxx105026 | Merck |  | 31970 ₽ | https://chimmed.ru/products/plastiny-tsh-steklo-60g-f254-25-2020cm-id=7903888
5190-2293 |  | Лайнер Liner, ultra inert, splitless, single taper, glasswool | 123 | Agilent Technologies | 1 шт | 7522.88 ₽ | https://chimmed.ru/products/layner-liner-ultra-inert-splitless-single-taper-glasswool-id=7903947
186003836 |  | Набор AccQ-Tag Ultra Derivatization Kit, 250 Analyses | xxx106787 | Waters | набор | 359313.12 ₽ | https://chimmed.ru/products/nabor-accq-tag-ultra-derivatization-kit-250-analyses-id=7903996
T0300000 |  | Тестостерона пропионат | 57-85-2 | EDQM | 60мг | 14497.88 ₽ | https://chimmed.ru/products/testosterona-propionat-id=7904000
17724 |  | Колонка для ВЭЖХ CHIRALCEL OJ-RH, 5 мкм 4.6 x 150мм | 123 | CHIRAL Technologies Europe |  | 291235 ₽ | https://chimmed.ru/products/kolonka-dlya-vejh-chiralcel-oj-rh-5-mkm-46-x-150mm-id=7904069
5061-3356 |  | Сенсер утечек Leak Sensor Assembly | 123 | Agilent Technologies | 1 шт | 42929.73 ₽ | https://chimmed.ru/products/senser-utechek-leak-sensor-assembly-id=7904111
9301-0978 |  | Виала ПП Crimp/ snap top vial, polypropylene, 250µl |  | Agilent Technologies | 1000шт | 59552.97 ₽ | https://chimmed.ru/products/viala-pp-crimp--snap-top-vial-polypropylene-250l-id=7904113
880967-901 |  | Колонка для ВЭЖХ ZORBAX Rx-C8 5мкм, 4.6 x 250мм | 123 | Agilent Technologies | 1 шт | 121924.48 ₽ | https://chimmed.ru/products/kolonka-dlya-vejh-zorbax-rx-c8-5mkm-46-x-250mm-id=7904114
1.05570.0001 |  | Силикагель 60 F254 25 ТСХ алюминиевых пластин 10 x 20 см | xxx105026 | Merck |  | 20391.3 ₽ | https://chimmed.ru/products/silikagel-60-f254-25-tsh-alyuminievyh-plastin-10-x-20-sm-id=7904169
FG71020 |  | Держатель Cartridge Holder free standing for 20mm Cartridges |  | MZ-Analysentechnik |  | 12410.7 ₽ | https://chimmed.ru/products/derjatel-cartridge-holder-free-standing-for-20mm-cartridges-id=7904208
M05CLB1F |  | Колонка для ВЭЖХ Kromasil 100 C18 5мкм 4.0 x 125мм | 123 | AkzoNobel |  | 81759.3 ₽ | https://chimmed.ru/products/kolonka-dlya-vejh-kromasil-100-c18-5mkm-40-x-125mm-id=7904209
852-00 |  | Держатель для предколонки Uniguard, 2,1 / 3,0 мм | 123 | Thermo Fisher Scientific | 1 ш | 28248.62 ₽ | https://chimmed.ru/products/derjatel-dlya-predkolonki-uniguard-21---30-mm-id=7904210
720014.4 |  | Колонка для ВЭЖХ EC Nucleosil 100-5 С18, 5мкм 4.0 x 250мм | 123 | Macherey-Nagel |  | 61830.3 ₽ | https://chimmed.ru/products/kolonka-dlya-vejh-ec-nucleosil-100-5-s18-5mkm-40-x-250mm-id=7904214
720002.4 |  | Колонка для ВЭЖХ ЕС Nucleosil 100-5 C18 5мкм 4.0 x 125мм | 123 | Macherey-Nagel |  | 50208.9 ₽ | https://chimmed.ru/products/kolonka-dlya-vejh-es-nucleosil-100-5-c18-5mkm-40-x-125mm-id=7904215
186004742 |  | Колонка для ВЭЖХ ACQUITY UPLC Glycan BEH Amide 130Е, 1.7 мкм 2.1 x 150мм | 123 | Waters |  | 213775 ₽ | https://chimmed.ru/products/kolonka-dlya-vejh-acquity-uplc-glycan-beh-amide-130e-17-mkm-21-x-150mm-id=7904446
PSS830909 |  | Колонка для ВЭЖХ Spherisorb CN (Reverse Phase) 5мкм 4.6 x 250мм | 123 | Waters |  | 103486 ₽ | https://chimmed.ru/products/kolonka-dlya-vejh-spherisorb-cn-reverse-phase-5mkm-46-x-250mm-id=7904447
186004799 |  | Предколонка ВЭЖХ ACQUITY UPLC BEH Amide VanGuard, Pre-column 2.1 x 5 mm, 1.7 µm | 123 | Waters |  | 138192 ₽ | https://chimmed.ru/products/predkolonka-vejh-acquity-uplc-beh-amide-vanguard-pre-column-21-x-5-mm-17-m-id=7904448
WAT011695 |  | Колонка ВЭЖХ Nova-Pack C18, 4 мкм, 300x3,9 мм |  | Waters |  | 155444 ₽ | https://chimmed.ru/products/kolonka-vejh-nova-pack-c18-4-mkm-300x39-mm-id=7904451
729031.4 |  | Фильтры мембранные шприцевые CHROMAFIL RC 45/25 | 123 | Macherey-Nagel | 400 шт | 48019.1 ₽ | https://chimmed.ru/products/filtry-membrannye-shpricevye-chromafil-rc-45-25-id=7904458
702261 |  | Виала Crimp neck vial, N 20, 22.5x75.5 mm, 20.0 mL, flat bottom, flat neck, clear | 123 | Macherey-Nagel |  | 7143.98 ₽ | https://chimmed.ru/products/viala-crimp-neck-vial-n-20-225x755-mm-200-ml-flat-bottom-flat-neck-clear-id=7904459
760101.46 |  | Колонка для ВЭЖХ EC Nucleodur C18 Gravity 5 мкм 4.6 х 250 мм | 123 | Macherey-Nagel |  | 110424 ₽ | https://chimmed.ru/products/kolonka-dlya-vejh-ec-nucleodur-c18-gravity-5-mkm-46-h-250-mm-id=7904460
80500 |  | Микрошприц Microliter™ syringes 705N 50ul SYR (22s/2/2) | 123 | Hamilton |  | 9349.79 ₽ | https://chimmed.ru/products/mikroshpric-microliter-syringes-705n-50ul-syr-22s-2-2-id=7904465
1.14947.0001 |  | Прямоугольные ячейки 20 мм | 123 | Merck |  | 38790.3 ₽ | https://chimmed.ru/products/pryamougolnye-yacheyki-20-mm-id=7904630
123-7033 |  | Колонка для ГХ DB-WAX 30м 0.32мм 0.50мкм | 123 | Agilent Technologies | 1 шт | 106380.61 ₽ | https://chimmed.ru/products/kolonka-dlya-gh-db-wax-30m-032mm-050mkm-id=7904704
28105-123030 |  | Колонка для ВЭЖХ Hypersil BDS C18 5мкм 3.0 x 125мм | 123 | Thermo Fisher Scientific | 1 шт | 97850.88 ₽ | https://chimmed.ru/products/kolonka-dlya-vejh-hypersil-bds-c18-5mkm-30-x-125mm-id=7904705
3010000993 |  | Программное обеспечение PC workstation_Ultrachrom | 123 | Rittun | 1 шт. | 834562.82 ₽ | https://chimmed.ru/products/programmnoe-obespechenie-pc-workstation_ultrachrom-id=7904730
1.05642.0001 |  | Пластины для ТСХ 60 F254 50 HPTLC 20 x 10 см | xxx102665 | Merck |  | 70924 ₽ | https://chimmed.ru/products/plastiny-dlya-tsh-60-f254-50-hptlc-20-x-10-sm-id=7904769
1.18700.0001 |  | CombiCheck 90 для проверки качества фотометрических методов на кадмий, железо, медь и марганец Spect | xxx103496 | Merck | 1 набор | 31137.53 ₽ | https://chimmed.ru/products/combicheck-90-dlya-proverki-kachestva-fotometricheskih-metodov-na-kadmiy-jelezo-med-i-marganec-spect-id=7904780
1.18701.0001 |  | CombiCheck 100 or checking the quality of photometric methods for aluminium, lead, nickel and zinc S | xxx104630 | Merck | 1 набор | 38381.13 ₽ | https://chimmed.ru/products/combicheck-100-or-checking-the-quality-of-photometric-methods-for-aluminium-lead-nickel-and-zinc-s-id=7904781
00F-4256-Y0 |  | Колонка ВЭЖХ Luna 3u Phenyl-Hexyl 150 x 3.0 mm | 123 | Phenomenex |  | 146784 ₽ | https://chimmed.ru/products/kolonka-vejh-luna-3u-phenyl-hexyl-150-x-30-mm-id=7904790
00G-4337-E0 |  | Колонка для ВЭЖХ Synergi MAX-RP 80 A 4 мкм 4.6 х 250 мм | 123 | Phenomenex |  | 158767 ₽ | https://chimmed.ru/products/kolonka-dlya-vejh-synergi-max-rp-80-a-4-mkm-46-h-250-mm-id=7904791
AH0-3322 |  | Колба FilterSys Vacuum Filter Flask 4L 40/35 Ground-Glass Joint 47mm | 123 | Phenomenex | 1 шт. | 47992.43 ₽ | https://chimmed.ru/products/kolba-filtersys-vacuum-filter-flask-4l-40-35-ground-glass-joint-47mm-id=7904792
1.14773.0001 |  | Нитрат тест метод: фотометрический 0.2 - 20.0 мг/л NO3-N 100 Тестов .BR 0.9 - 88.5 мг/л NO3- Spectro | 7664-93-9 | Merck |  | 66509.4 ₽ | https://chimmed.ru/products/nitrat-test-metod-fotometricheskiy-02---200-mg-l-no3-n-100-testov-br-09---885-mg-l-no3--spectro-id=7904794
00F-4251-E0 |  | Колонка для ВЭЖХ Luna C18(2) 3мкм 4.6 x 150мм | 123 | Phenomenex |  | 136714 ₽ | https://chimmed.ru/products/kolonka-dlya-vejh-luna-c182-3mkm-46-x-150mm-id=7904937
729230.4 |  | Фильтр шприцевой CHROMAFIL Xtra RC 0,20µm, 25mm | 123 | Macherey-Nagel | 400 шт | 48180.98 ₽ | https://chimmed.ru/products/filtr-shpricevoy-chromafil-xtra-rc-020m-25mm-id=7904975
760589.46 |  | Колонка для ВЭЖХ NUCLEODUR® Phenyl-Hexyl, 5 мкм 250 х 4.6 мм |  | Macherey-Nagel |  | 114747 ₽ | https://chimmed.ru/products/kolonka-dlya-vejh-nucleodur-phenyl-hexyl-5-mkm-250-h-46-mm-id=7904976
711500.1 |  | Сорбент POLYGOPREP 60-50 C18 | 7631-86-9 | Macherey-Nagel |  | 30292.6 ₽ | https://chimmed.ru/products/sorbent-polygoprep-60-50-c18-id=7904977
HS12S05-2546WT |  | Колонка для ВЭЖХ Hydrosphere C18 120A 5мкм 4.6 x 250мм | 123 | YMC | 1 шт | 104776.07 ₽ | https://chimmed.ru/products/kolonka-dlya-vejh-hydrosphere-c18-120a-5mkm-46-x-250mm-id=7905031
1.00857.0001 |  | Силикат (кремниевая кислота) тест метод: фотометрический 0.5 - 500 мг/л Si 100 тестов .BR 1.1 - 10 | xxx103177 | Merck |  | 35759.1 ₽ | https://chimmed.ru/products/silikat-kremnievaya-kislota-test-metod-fotometricheskiy-05---500-mg-l-si-100-testov-br-11---10-id=7905055
1.14776.0001 |  | Нитрит тест метод: фотометрический 0.005 - 1.00 мг/л NO2-N 800 Тестов .BR 0.016 - 3.28 мг/л NO2- Spe | xxx102925 | Merck |  | 54289.7 ₽ | https://chimmed.ru/products/nitrit-test-metod-fotometricheskiy-0005---100-mg-l-no2-n-800-testov-br-0016---328-mg-l-no2--spe-id=7905056
ACE-115-1503 |  | Колонка ACE 3 PHENYL 150x3.0mm | 123 | ACE |  | 66343.4 ₽ | https://chimmed.ru/products/kolonka-ace-3-phenyl-150x30mm-id=7905070
H0005 |  | Держатель 1cm 3.2/4.6mm id integral holder |  | ACE |  | 10874.9 ₽ | https://chimmed.ru/products/derjatel-1cm-32-46mm-id-integral-holder-id=7905071
729246.4 |  | Фильтр CHROMAFIL Xtra H-PTFE-45/25, BIGbox | 123 | Macherey-Nagel | 400 шт | 41689.85 ₽ | https://chimmed.ru/products/filtr-chromafil-xtra-h-ptfe-45-25-bigbox-id=7905089
718966 |  | Держатель Column Protection System Guard Column HoLder | 123 | Macherey-Nagel | 1 шт. | 23002.7 ₽ | https://chimmed.ru/products/derjatel-column-protection-system-guard-column-holder-id=7905090
721074.3 |  | Предколонка для ВЭЖХ NUCLEOSIL 100-5 C18 EC 5мкм 3.0 x 4мм | 123 | Macherey-Nagel |  | 20878.7 ₽ | https://chimmed.ru/products/predkolonka-dlya-vejh-nucleosil-100-5-c18-ec-5mkm-30-x-4mm-id=7905091
122-7032 |  | Колонка для ГХ DB-WAX, 30м, 0.25мм, 0.25мкм | 123 | Agilent Technologies |  | 129933 ₽ | https://chimmed.ru/products/kolonka-dlya-gh-db-wax-30m-025mm-025mkm-id=7905114
06-5529 |  | Набор расходных мат-ов для компрессора Thomas Compressor 2750 Service Kit | 123 | Peak Scientific Instruments | 1компл | 30171.6 ₽ | https://chimmed.ru/products/nabor-rashodnyh-mat-ov-dlya-kompressora-thomas-compressor-2750-service-kit-id=7905115
CP17973 |  | Фильтр Gas Clean Filter GC-MS | 1230 | Agilent Technologies | 1 шт. | 41102.82 ₽ | https://chimmed.ru/products/filtr-gas-clean-filter-gc-ms-id=7905116
880668-901 |  | Колонка для ВЭЖХ ZORBAX Bonus-RP 5мкм, 4.6 x 250мм | 123 | Agilent Technologies | 1 шт | 131660.3 ₽ | https://chimmed.ru/products/kolonka-dlya-vejh-zorbax-bonus-rp-5mkm-46-x-250mm-id=7905117
5020-01223 |  | Колонка для ВЭЖХ Inertsil С8, 5 мкм, 150 x 4.0 мм | 123 | GL Sciences |  | 97544.9 ₽ | https://chimmed.ru/products/kolonka-dlya-vejh-inertsil-s8-5-mkm-150-x-40-mm-id=7905118
186000490 |  | Колонка для ВЭЖХ XTerra MS 18, 125A, 5мкм, 4.6 x 150 мм | 123 | Waters |  | 113809 ₽ | https://chimmed.ru/products/kolonka-dlya-vejh-xterra-ms-18-125a-5mkm-46-x-150-mm-id=7905120
28205-154630 |  | Колонка для ВЭЖХ Hypersil BDS C8 5мкм 4.6 x 150мм | 123 | Thermo Fisher Scientific | 1 шт | 99233.08 ₽ | https://chimmed.ru/products/kolonka-dlya-vejh-hypersil-bds-c8-5mkm-46-x-150mm-id=7905122
30103-154630 |  | Колонка для ВЭЖХ Hypersil ODS 3мкм 4.6 x 150мм | 123 | Thermo Fisher Scientific | 1 шт | 111484.22 ₽ | https://chimmed.ru/products/kolonka-dlya-vejh-hypersil-ods-3mkm-46-x-150mm-id=7905125
KJ0-4282 |  | Держатель предколонки SecurityGuard Guard Cartridge Kit | 123 | Phenomenex | 1 шт | 60819.93 ₽ | https://chimmed.ru/products/derjatel-predkolonki-securityguard-guard-cartridge-kit-id=7905128
17325 |  | Колонка для ВЭЖХ CHIRALCEL OJ-H 5 мкм 4,6 х 250 мм | 123 | CHIRAL Technologies Europe |  | 324806 ₽ | https://chimmed.ru/products/kolonka-dlya-vejh-chiralcel-oj-h-5-mkm-46-h-250-mm-id=7905129
228-53184-91 |  | Трубка SIL-30AC SUS Outlet Tubing, 0.1 x 600 mm | 424 | Shimadzu | 1 шт. | 50721.23 ₽ | https://chimmed.ru/products/trubka-sil-30ac-sus-outlet-tubing-01-x-600-mm-id=7905131
829975-902 |  | Колонка ВЭЖХ ZORBAX SB-C18, 4.6 x 150mm, 1.8µm, 600bar | 424 | Agilent Technologies |  | 164212 ₽ | https://chimmed.ru/products/kolonka-vejh-zorbax-sb-c18-46-x-150mm-18m-600bar-id=7905144
2C182-05R46P |  | Колонка ВЭЖХ PROTECOL C18 H 5 µm 250MM X 4.6MM PC | 424 | SGE Analytical |  | 94647.1 ₽ | https://chimmed.ru/products/kolonka-vejh-protecol-c18-h-5-m-250mm-x-46mm-pc-id=7905215
CP7551 |  | Колонка для ГХ PoraPLOT Q 25 м, 0.32 мм, 10.00 мкм 7 дюймов | 123 | Agilent Technologies |  | 192640 ₽ | https://chimmed.ru/products/kolonka-dlya-gh-poraplot-q-25-m-032-mm-1000-mkm-7-dyuymov-id=7905219
186008714 |  | Фиттинг PEEK One Piece Fingertight Fitting | 123 | Waters |  | 2869.33 ₽ | https://chimmed.ru/products/fitting-peek-one-piece-fingertight-fitting-id=7905222
00G-4257-E0 |  | Колонка для ВЭЖХ Luna Phenyl-Hexyl, 5мкм 4.6 x 250мм | 123 | Phenomenex |  | 147418 ₽ | https://chimmed.ru/products/kolonka-dlya-vejh-luna-phenyl-hexyl-5mkm-46-x-250mm-id=7905224
00F-4375-E0 |  | Колонка для ВЭЖХ Synergi Hydro-RP 80A 4мкм 4.6 x 150мм | 123 | Phenomenex |  | 152439 ₽ | https://chimmed.ru/products/kolonka-dlya-vejh-synergi-hydro-rp-80a-4mkm-46-x-150mm-id=7905225
WAT200632 |  | Колонка для ВЭЖХ Symmetry C18, 3,5 мкм, 150 х 4,6 мм | 123 | Waters |  | 75392.5 ₽ | https://chimmed.ru/products/kolonka-dlya-vejh-symmetry-c18-35-mkm-150-h-46-mm-id=7905227
MZ2010-250046 |  | Колонка для ВЭЖХ Inertsil ODS-2 5мкм 4.6 x 250мм |  | MZ-Analysentechnik |  | 80461.7 ₽ | https://chimmed.ru/products/kolonka-dlya-vejh-inertsil-ods-2-5mkm-46-x-250mm-id=7905228
186002352 |  | Колонка для ВЭЖХ ACQUITY UPLC BEH C18 1,7 мкм 2.1 x 100 мм | 123 | Waters |  | 173823 ₽ | https://chimmed.ru/products/kolonka-dlya-vejh-acquity-uplc-beh-c18-17-mkm-21-x-100-mm-id=7905235
186003538 |  | Колонка ACQUITY UPLC HSS T3 Column, 1.8 µm, 2.1 x 50 mm | 123 | Waters |  | 192896 ₽ | https://chimmed.ru/products/kolonka-acquity-uplc-hss-t3-column-18-m-21-x-50-mm-id=7905236
186001346 |  | Колонка ВЭЖХ Atlantis dc18, 5 мкм, 250 х 4,6 мм | 123 | Waters |  | 135714 ₽ | https://chimmed.ru/products/kolonka-vejh-atlantis-dc18-5-mkm-250-h-46-mm-id=7905237
186003023 |  | Колонка ВЭЖХ XBridge BEH C18 Column, 130Е, 3.5 µm, 2.1 mm X 150 mm | 123 | Waters |  | 132258 ₽ | https://chimmed.ru/products/kolonka-vejh-xbridge-beh-c18-column-130e-35-m-21-mm-x-150-mm-id=7905238
186000112 |  | Колонка для ВЭЖХ SymmetryShield RP18, 5мкм, 4.6 x 250мм | 123 | Waters |  | 148855 ₽ | https://chimmed.ru/products/kolonka-dlya-vejh-symmetryshield-rp18-5mkm-46-x-250mm-id=7905239
186003034 |  | Колонка для ВЭЖХ XBridge C18 3.5мкм, 4.6 x 150 мм | 123 | Waters |  | 183762 ₽ | https://chimmed.ru/products/kolonka-dlya-vejh-xbridge-c18-35mkm-46-x-150-mm-id=7905240
186000434 |  | Колонка XTerra RP18 Column 3.5 µm, 4.6 x 50 mm | 123 | Waters |  | 62726.9 ₽ | https://chimmed.ru/products/kolonka-xterra-rp18-column-35-m-46-x-50-mm-id=7905241
186000440 |  | Колонка XTerra MS C18 Column, 3.5 µm, 4.6 x 150 mm | 123 | Waters |  | 106448 ₽ | https://chimmed.ru/products/kolonka-xterra-ms-c18-column-35-m-46-x-150-mm-id=7905242
1.14562.0001 |  | Калий тест ячейка метод: фотометрический 5.0 - 50.0 мг/л K 25 тестов Spectroquant® | xxx103159 | Merck |  | 36404.8 ₽ | https://chimmed.ru/products/kaliy-test-yacheyka-metod-fotometricheskiy-50---500-mg-l-k-25-testov-spectroquant-id=7905357
1503F18APS030 |  | Колонка для ВЭЖХ ProntoSIL 120-3-C18 ace-EPS 3мкм 3.0 x 150 мм | 123 | Bischoff | 1 шт | 368182.03 ₽ | https://chimmed.ru/products/kolonka-dlya-vejh-prontosil-120-3-c18-ace-eps-3mkm-30-x-150-mm-id=7905438
50495521 |  | Колонка ВЭЖХ Discovery® C18 HPLC Column 5 um 150*2.1 mm | 123 | Merck | 1 шт | 209566.95 ₽ | https://chimmed.ru/products/kolonka-vejh-discovery-c18-hplc-column-5-um-15021-mm-id=7905453
B0190634 |  | Модификатор матрицы Mg(NO3)2 Matrix Modifier Grafphite Furnace AA, 1% Mg (as Nitrate) | 10377-60-3 | PerkinElmer | 100 мл | 78904.03 ₽ | https://chimmed.ru/products/modifikator-matricy-mgno32-matrix-modifier-grafphite-furnace-aa-1-mg-as-nitrate-id=7905480
720280.46 |  | Колонка для ВЭЖХ NUCLEOSIL C18 HD, 5мкм 4.6 x 250мм | 123 | Macherey-Nagel |  | 99451.9 ₽ | https://chimmed.ru/products/kolonka-dlya-vejh-nucleosil-c18-hd-5mkm-46-x-250mm-id=7905482
186003729 |  | Колонка для ВЭЖХ Atlantis T3 100A, 3 мкм, 4.6 х 150 мм | 123 | Waters |  | 149001 ₽ | https://chimmed.ru/products/kolonka-dlya-vejh-atlantis-t3-100a-3-mkm-46-h-150-mm-id=7905570
1.05548.0001 |  | Пластины для ВЭТСХ Hptlc Silica Gel 60 F254 25 Aluminium Sheets 20 X 20 Cm | xxx103819 | Merck |  | 66274 ₽ | https://chimmed.ru/products/plastiny-dlya-vetsh-hptlc-silica-gel-60-f254-25-aluminium-sheets-20-x-20-cm-id=7905657
1.14544.0001 |  | Аммоний тест ячейка метод: фотометрический 0.5 - 16.0 мг/л NH4-N 25 тестов .BR 0.6 - 20.6 мг/л NH4 | xxx102923 | Merck |  | 27161.7 ₽ | https://chimmed.ru/products/ammoniy-test-yacheyka-metod-fotometricheskiy-05---160-mg-l-nh4-n-25-testov-br-06---206-mg-l-nh4-id=7905658
1.05748.0001 |  | Силикагель 60 25 ТСХ пластиковых пластин 20 x 20 см | xxx102668 | Merck |  | 24655.3 ₽ | https://chimmed.ru/products/silikagel-60-25-tsh-plastikovyh-plastin-20-x-20-sm-id=7905659
00F-4041-E0 |  | Колонка для ВЭЖХ Luna C18 100A 5мкм 4.6 x 150мм | 123 | Phenomenex |  | 145290 ₽ | https://chimmed.ru/products/kolonka-dlya-vejh-luna-c18-100a-5mkm-46-x-150mm-id=7905685
WAT044375 |  | Колонка для ВЭЖХ Nova-Pack C18, 4 мкм, 150x4,6 мм | 123 | Waters |  | 92297.2 ₽ | https://chimmed.ru/products/kolonka-dlya-vejh-nova-pack-c18-4-mkm-150x46-mm-id=7905711
5040-4668 |  | Декаппер Ergonomic manual decapper for 11 mm caps | 123 | Agilent Technologies | 1 шт. | 62241.25 ₽ | https://chimmed.ru/products/dekapper-ergonomic-manual-decapper-for-11-mm-caps-id=7905713
00F-4453-E0 |  | Колонка ВЭЖХ Gemini® 3 µm NX-C18 110 Е, LC Column 150 x 4.6 mm | 123 | Phenomenex |  | 164187 ₽ | https://chimmed.ru/products/kolonka-vejh-gemini-3-m-nx-c18-110-e-lc-column-150-x-46-mm-id=7905722
WAT020520 |  | Картриджи Sep-Pak® Plus Silica cartridge 55-105µm | 123 | Waters |  | 45459.3 ₽ | https://chimmed.ru/products/kartridji-sep-pak-plus-silica-cartridge-55-105m-id=7905725
WAT200630 |  | Колонка ВЭЖХ Symmetry ® C8 Column 3.5 µm 4.6 x 150 mm | 123 | Waters |  | 174007 ₽ | https://chimmed.ru/products/kolonka-vejh-symmetry--c8-column-35-m-46-x-150-mm-id=7905726
5020-04424 |  | Колонка для ВЭЖХ Inertsil ODS-3, 3 мкм 3.0 х 100 мм |  | GL Sciences |  | 65633.6 ₽ | https://chimmed.ru/products/kolonka-dlya-vejh-inertsil-ods-3-3-mkm-30-h-100-mm-id=7905727
WAT046970 |  | Колонка для ВЭЖХ Symmetry C8 5 мкм 3.9 x 150 мм | 123 | Waters |  | 128574 ₽ | https://chimmed.ru/products/kolonka-dlya-vejh-symmetry-c8-5-mkm-39-x-150-mm-id=7905728
MZ0541-150046 |  | Колонка ВЭЖХ Kromasil 100 C8 5 µm 150х4,6 мм | 123 | MZ-Analysentechnik |  | 52836.3 ₽ | https://chimmed.ru/products/kolonka-vejh-kromasil-100-c8-5-m-150h46-mm-id=7905729
186001147 |  | Колонка для ВЭЖХ XTerra Phenyl, 125 А, 5 мкм, 4,6 х 250 мм | 123 | Waters |  | 192285 ₽ | https://chimmed.ru/products/kolonka-dlya-vejh-xterra-phenyl-125-a-5-mkm-46-h-250-mm-id=7905730
990967-902 |  | Колонка для ВЭЖХ Zorbax Eclipse XDB-C18, 5 мкм, 250 х 4,6 мм | 123 | Agilent Technologies | 1 шт | 119964.15 ₽ | https://chimmed.ru/products/kolonka-dlya-vejh-zorbax-eclipse-xdb-c18-5-mkm-250-h-46-mm-id=7905731
MZ0541-250046 |  | Колонка для ВЭЖХ Kromasil 100 C8 5мкм, 4.6 x 250мм | 123 | MZ-Analysentechnik |  | 50794.2 ₽ | https://chimmed.ru/products/kolonka-dlya-vejh-kromasil-100-c8-5mkm-46-x-250mm-id=7905733
30714 |  | Колонка для ВЭЖХ CHIRALPAK AGP 5мкм 4.0 x 150мм | 123 | CHIRAL Technologies Europe |  | 331324 ₽ | https://chimmed.ru/products/kolonka-dlya-vejh-chiralpak-agp-5mkm-40-x-150mm-id=7905737
729213 |  | Фильтр шприцевой CHROMAFIL® Xtra PA O.45 мкм, 25 мм | 123 | Macherey-Nagel |  | 10844.1 ₽ | https://chimmed.ru/products/filtr-shpricevoy-chromafil-xtra-pa-o45-mkm-25-mm-id=7905738
720097.46 |  | Колонка ВЭЖХ Nucleosil 100-5 SA, 5 мкм, 100 А, 250 х 4,6 мм | 123 | Macherey-Nagel |  | 65500.2 ₽ | https://chimmed.ru/products/kolonka-vejh-nucleosil-100-5-sa-5-mkm-100-a-250-h-46-mm-id=7905739
760152.46 |  | Колонка для ВЭЖХ NUCLEODUR 100-5 CN-RP 5 мкм 250 x 4.6 мм |  | Macherey-Nagel |  | 63190.8 ₽ | https://chimmed.ru/products/kolonka-dlya-vejh-nucleodur-100-5-cn-rp-5-mkm-250-x-46-mm-id=7905740
5021-1817 |  | Капилляр SS Tubing, 150mm, 0.17mm id | 123 | Agilent Technologies | 1 шт | 8029.87 ₽ | https://chimmed.ru/products/kapillyar-ss-tubing-150mm-017mm-id-id=7905765
5065-4426 |  | Фиттинги Colored finger-tight PEEK fittings | 123 | Agilent Technologies | 10 шт | 12775.91 ₽ | https://chimmed.ru/products/fittingi-colored-finger-tight-peek-fittings-id=7905767
5500-1191 |  | Капилляр Capillary ST 0.12mm x 280mm long socket | 123 | Agilent Technologies | 1 шт | 10120.05 ₽ | https://chimmed.ru/products/kapillyar-capillary-st-012mm-x-280mm-long-socket-id=7905768
2010003743 |  | Картридж Accessories-inlet valve cartridge | 123 | Rittun | 1 шт | 9287.53 ₽ | https://chimmed.ru/products/kartridj-accessories-inlet-valve-cartridge-id=7905850
1020003028 |  | Фрит Inline Frit | 123 | Rittun | 1 шт. | 8373.19 ₽ | https://chimmed.ru/products/frit-inline-frit-id=7905852
057954 |  | Набор для обслуживания хроматографа Preventative Maintenance Kit for ICS systems | 123 | Thermo Fisher Scientific | 1 наб | 306679.01 ₽ | https://chimmed.ru/products/nabor-dlya-obslujivaniya-hromatografa-preventative-maintenance-kit-for-ics-systems-id=7905887
MZ0185-250040 |  | Колонка для ВЭЖХ LiChrospher 60-RP Select B 5 мкм 4.0 х 250 мм | 123 | MZ-Analysentechnik |  | 71505.7 ₽ | https://chimmed.ru/products/kolonka-dlya-vejh-lichrospher-60-rp-select-b-5-mkm-40-h-250-mm-id=7905890
186000307C |  | Виалы 12 х 32 мм, прозрачное стекло, крышка и PreSlit септа | 123 | Waters |  | 12329.4 ₽ | https://chimmed.ru/products/vialy-12-h-32-mm-prozrachnoe-steklo-kryshka-i-preslit-septa-id=7905892
05103 |  | Колонка для ГПХ TSK G3000SW, 250 A 10 мкм 600x75 мм | 123 | TOSOH Biosep |  | 431374 ₽ | https://chimmed.ru/products/kolonka-dlya-gph-tsk-g3000sw-250-a-10-mkm-600x75-mm-id=7905893
WAT036810 |  | Картридж для ТФЭ Sep-Pak tC18 Plus Short Cartridge, 400 mg Sorbent per Cartridge, 37-55 um | 123 | Waters |  | 45562.5 ₽ | https://chimmed.ru/products/kartridj-dlya-tfe-sep-pak-tc18-plus-short-cartridge-400-mg-sorbent-per-cartridge-37-55-um-id=7905894
1.14724.0001 |  | Пустые ячейки 16 мм с винтовыми крышками 25 pcs Spectroquant® | 123 | Merck |  | 18425.7 ₽ | https://chimmed.ru/products/pustye-yacheyki-16-mm-s-vintovymi-kryshkami-25-pcs-spectroquant-id=7905901
125-3232 |  | Колонка для ГХ DB-FFAP 30м 0.53мм 1мкм | 123 | Agilent Technologies |  | 150408 ₽ | https://chimmed.ru/products/kolonka-dlya-gh-db-ffap-30m-053mm-1mkm-id=7905956
1.30102.0021 |  | HY-LiTE® Sampling pens | xxx105625 | Merck |  | 61125.9 ₽ | https://chimmed.ru/products/hy-lite-sampling-pens-id=7905963
00D-4114-E0 |  | Колонка для ВЭЖХ Luna C18 100A, 3мкм 4.6 x 100мм | 123 | Phenomenex |  | 130831 ₽ | https://chimmed.ru/products/kolonka-dlya-vejh-luna-c18-100a-3mkm-46-x-100mm-id=7906122
CH0-9228 |  | Колонка для ВЭЖХ PolySep-GFC-P 3000 7.8 xx 300мм | 123 | Phenomenex |  | 232783 ₽ | https://chimmed.ru/products/kolonka-dlya-vejh-polysep-gfc-p-3000-78-xx-300mm-id=7906123
00G-4378-E0 |  | Колонка для ВЭЖХ Luna NH2 100 A 5 мкм 4.6 х 250 мм | 123 | Phenomenex |  | 144310 ₽ | https://chimmed.ru/products/kolonka-dlya-vejh-luna-nh2-100-a-5-mkm-46-h-250-mm-id=7906124
36006-0010 |  | Силикагель, ультрачистый, 60-200 микрон, 60A | 7631-86-9 | Acros Organics |  | 25439.8 ₽ | https://chimmed.ru/products/silikagel-ultrachistyy-60-200-mikron-60a-id=7906130
M05CLB15 |  | Колонка для ВЭЖХ Kromasil 100-5-C18 5мкм 4.0 x 150 мм | 123 | AkzoNobel |  | 58213.9 ₽ | https://chimmed.ru/products/kolonka-dlya-vejh-kromasil-100-5-c18-5mkm-40-x-150-mm-id=7906172
702813 |  | Микровставки для виал N9 Insert for vials with wide opening, clear, conical, 15 mm tip 0.2 mL 6 |  | Macherey-Nagel |  | 4020.26 ₽ | https://chimmed.ru/products/mikrovstavki-dlya-vial-n9-insert-for-vials-with-wide-opening-clear-conical-15-mm-tip-02-ml-6-id=7906238
702098 |  | Виала Screw neck vials N 18 Clear, flat bottom16 mL 20.6 x 71 mm |  | Macherey-Nagel |  | 7291.64 ₽ | https://chimmed.ru/products/viala-screw-neck-vials-n-18-clear-flat-bottom16-ml-206-x-71-mm-id=7906239
702097 |  | Виалы Screw neck vials N 15 (15-425 thread) Amber, flat bottom 12 mL 18.5 x 66 mm |  | Macherey-Nagel |  | 9533.02 ₽ | https://chimmed.ru/products/vialy-screw-neck-vials-n-15-15-425-thread-amber-flat-bottom-12-ml-185-x-66-mm-id=7906240
186003032 |  | Колонка ВЭЖХ XBridge C18 Column, 3.5 µm, 4.6 x 75 mm | 123 | Waters |  | 118913 ₽ | https://chimmed.ru/products/kolonka-vejh-xbridge-c18-column-35-m-46-x-75-mm-id=7906241
123-7032 |  | Колонка ГХ DB-WAX, 30 м, 0.32 мм, 0.25 мкм | 123 | Agilent Technologies | 1 шт | 128145.22 ₽ | https://chimmed.ru/products/kolonka-gh-db-wax-30-m-032-mm-025-mkm-id=7906242
720141.4 |  | Колонка для ВЭЖХ NUCLEOSIL 100-5 C18 5мкм 4.0 x 100 мм | 123 | Macherey-Nagel |  | 50815.5 ₽ | https://chimmed.ru/products/kolonka-dlya-vejh-nucleosil-100-5-c18-5mkm-40-x-100-mm-id=7906243
19095F-123 |  | Колонка для ГХ HP-FFAP 30 м х 0.53 мм х 1 мкм | 0123 | Agilent Technologies |  | 120375 ₽ | https://chimmed.ru/products/kolonka-dlya-gh-hp-ffap-30-m-h-053-mm-h-1-mkm-id=7906285
F6995244 |  | Колонка IC SI-90 4E 4.0 x 250 (mm) 9 (micron) | 123 | Shodex |  | 207183 ₽ | https://chimmed.ru/products/kolonka-ic-si-90-4e-40-x-250-mm-9-micron-id=7906291
160-1131 |  | Окно 32x3mm KBr Drilled Window | 123 | PIKE Technologies |  | 34150.9 ₽ | https://chimmed.ru/products/okno-32x3mm-kbr-drilled-window-id=7906319
160-1132 |  | Окно 32x3mm KBr Window |  | PIKE Technologies |  | 11911.6 ₽ | https://chimmed.ru/products/okno-32x3mm-kbr-window-id=7906320
1.16092.0001 |  | Пластины для ТСХ Cellulose HPTLC 20 x 20 см | xxx103819 | Merck |  | 62673.5 ₽ | https://chimmed.ru/products/plastiny-dlya-tsh-cellulose-hptlc-20-x-20-sm-id=7906379
5020-19053 |  | Держатель и 2 прредколонки ВЭЖХ Inertsil ODS-3, 1 Holder, 2 Guards Kit, 10 x 4.0mm | 123 | GL Sciences |  | 48622.1 ₽ | https://chimmed.ru/products/derjatel-i-2-prredkolonki-vejh-inertsil-ods-3-1-holder-2-guards-kit-10-x-40mm-id=7906395
729213.4 |  | Фильтр шприцевой CHROMAFIL Xtra PA O.45 мкм, 25 мм | 123 | Macherey-Nagel | 400 шт | 42490.35 ₽ | https://chimmed.ru/products/filtr-shpricevoy-chromafil-xtra-pa-o45-mkm-25-mm-id=7906411
PSS831913 |  | Колонка для ВЭЖХ Spherisorb ODS2 5мкм 4.6 x 150мм | 123 | Waters |  | 79473.3 ₽ | https://chimmed.ru/products/kolonka-dlya-vejh-spherisorb-ods2-5mkm-46-x-150mm-id=7906412
PSS830615 |  | Колонка для ВЭЖХ Spherisorb ODS1 5мкм, 4.6 x 250мм | 123 | Waters |  | 104426 ₽ | https://chimmed.ru/products/kolonka-dlya-vejh-spherisorb-ods1-5mkm-46-x-250mm-id=7906413
815380.25 |  | Силикагель 60 для колоночной хроматографии, 0,04-0,063 мм | 7631-86-9 | Macherey-Nagel |  | 183703 ₽ | https://chimmed.ru/products/silikagel-60-dlya-kolonochnoy-hromatografii-004-0063-mm-id=7906502
28205-254630 |  | Колонка для ВЭЖХ Hypersil BDS C8 5мкм 4.6 x 250мм | 123 | Thermo Fisher Scientific | 1 шт | 92990.99 ₽ | https://chimmed.ru/products/kolonka-dlya-vejh-hypersil-bds-c8-5mkm-46-x-250mm-id=7906503
966967-902 |  | Колонка ВЭЖХ ZORBAX Eclipse XDB 80Е C18, 4.6 x 75 mm, 3.5 µm | 123 | Agilent Technologies | 1 шт. | 95602.37 ₽ | https://chimmed.ru/products/kolonka-vejh-zorbax-eclipse-xdb-80e-c18-46-x-75-mm-35-m-id=7906504
186002544 |  | Колонка для ВЭЖХ SunFire C18, 3.5мкм, 3.0 x 150 мм |  | Waters |  | 205710 ₽ | https://chimmed.ru/products/kolonka-dlya-vejh-sunfire-c18-35mkm-30-x-150-mm-id=7906505
720023.46 |  | Колонка ВЭЖХ ЕС Nucleosil 100-10 C18, 250x4,6 мм | 123 | Macherey-Nagel |  | 72139.5 ₽ | https://chimmed.ru/products/kolonka-vejh-es-nucleosil-100-10-c18-250x46-mm-id=7906506
720841.46 |  | Колонка для ВЭЖХ NUCLEOSIL 100-3 C18 4,6 х 100 мм | 123 | Macherey-Nagel |  | 76787.1 ₽ | https://chimmed.ru/products/kolonka-dlya-vejh-nucleosil-100-3-c18-46-h-100-mm-id=7906507
963967-902 |  | Колонка для ВЭЖХ ZORBAX RR Eclipse XDB-C18, 80Å, 3.5 µm 4.6 x 150 mm | 123 | Agilent Technologies | 1 шт | 133537.01 ₽ | https://chimmed.ru/products/kolonka-dlya-vejh-zorbax-rr-eclipse-xdb-c18-80-35-m-46-x-150-mm-id=7906515
G1312-60066 |  | Клапан Passive Inlet Valve 1220/1260 | 123 | Agilent Technologies | 1 шт. | 75723.39 ₽ | https://chimmed.ru/products/klapan-passive-inlet-valve-1220-1260-id=7906518
963954-302 |  | Колонка ZORBAX Eclipse XDB-C18, 3.0 x 150 mm, 3.5 µm | 123 | Agilent Technologies |  | 122202 ₽ | https://chimmed.ru/products/kolonka-zorbax-eclipse-xdb-c18-30-x-150-mm-35-m-id=7906521
00G-4361-E0 |  | Колонка ВЭЖХ HyperClone 5u ODS (C18) 120A 250X4.6MM | 123 | Phenomenex |  | 105650 ₽ | https://chimmed.ru/products/kolonka-vejh-hyperclone-5u-ods-c18-120a-250x46mm-id=7906525
1.50892.0001 |  | Колонка ВЭЖХ LiChroCART® 250-4 LiChrospher® 100 CN (5 µm) HPLC cartridge | 123 | Merck |  | 136840 ₽ | https://chimmed.ru/products/kolonka-vejh-lichrocart-250-4-lichrospher-100-cn-5-m-hplc-cartridge-id=7906567
А00000295 |  | Гильза экстракционная, целлюлоза, 33х80 мм, 25 шт/упак |  | VELP Scientifica | упак | 18678.25 ₽ | https://chimmed.ru/products/gilza-ekstrakcionnaya-cellyuloza-33h80-mm-25-sht-upak-id=7906633
18674 |  | Колонка TSK-GEL SW SuperSW2000, 4 mkm, 125 A 300x4.6 | 123 | TOSOH Biosep |  | 363386 ₽ | https://chimmed.ru/products/kolonka-tsk-gel-sw-supersw2000-4-mkm-125-a-300x46-id=7906642
720013.46 |  | Колонка для ВЭЖХ Nucleosil 100-5 C8 5мкм 4.6 x 250мм | 123 | Macherey-Nagel |  | 68147.1 ₽ | https://chimmed.ru/products/kolonka-dlya-vejh-nucleosil-100-5-c8-5mkm-46-x-250mm-id=7906647
1.16834.0001 |  | Силикагель 60 F254 50 ТСХ алюминиевых пластин 5 x 10 см |  | Merck |  | 13037.4 ₽ | https://chimmed.ru/products/silikagel-60-f254-50-tsh-alyuminievyh-plastin-5-x-10-sm-id=7906656
1.09385.1000 |  | Силикагель 60 (0.040-0.063 мм) для кол-ой хроматографии (230-400 mesh ASTM) (фас.) | 7631-86-9 | Merck |  | 18340.3 ₽ | https://chimmed.ru/products/silikagel-60-0040-0063-mm-dlya-kol-oy-hromatografii-230-400-mesh-astm-fas-id=7906693
5190-5108 |  | Фильтр шприцевой Captiva Premium Syringe Filter, regenerated cellulose membrane, 15 mm diameter, 0.2 |  | Agilent Technologies | 100 шт. | 58122.95 ₽ | https://chimmed.ru/products/filtr-shpricevoy-captiva-premium-syringe-filter-regenerated-cellulose-membrane-15-mm-diameter-02-id=7906706
G7129-87200 |  | Игла Needle, for Agilent 1260 Infinity autosampler | 123 | Agilent Technologies | 1 шт | 25808 ₽ | https://chimmed.ru/products/igla-needle-for-agilent-1260-infinity-autosampler-id=7906708
7HK-G007-22 |  | Колонка для ГХ ZB-WAX, 30 м x 0.53 мм x 1.00 мкм | 123 | Phenomenex | 1 шт | 106072.87 ₽ | https://chimmed.ru/products/kolonka-dlya-gh-zb-wax-30-m-x-053-mm-x-100-mkm-id=7906710
5188-6524 |  | Стандарт PA tuning solution set. 2 x 100 mL bottles | xxx1067 | Agilent Technologies | 100 мл | 189499.21 ₽ | https://chimmed.ru/products/standart-pa-tuning-solution-set-2-x-100-ml-bottles-id=7906712
9301-0725 |  | Шприц ALS Syringe, 10ul straight, fixed needle, 23/42/HP | 123 | Agilent Technologies | 6 шт | 56317.57 ₽ | https://chimmed.ru/products/shpric-als-syringe-10ul-straight-fixed-needle-23-42-hp-id=7906747
AA12S03-1546WT |  | Колонка для ВЭЖХ YMC-Pack ODS-A, 12нм, S-03 мкм, 4.6 x 150мм |  | YMC | 1 шт | 103809.54 ₽ | https://chimmed.ru/products/kolonka-dlya-vejh-ymc-pack-ods-a-12nm-s-03-mkm-46-x-150mm-id=7906752
B0114620 |  | Галогеновая лампа Tungsten Lamp (Visible Region), for PerkinElmer Lambda | 1230 | PerkinElmer | 1 шт. | 31582.24 ₽ | https://chimmed.ru/products/galogenovaya-lampa-tungsten-lamp-visible-region-for-perkinelmer-lambda-id=7906765
1.00598.0001 |  | Хлор тест (свободный хлор) метод: фотометрический, DPD 0.010 - 7.50 мг/л Cl2 Spectroquant® | xxx103252 | Merck |  | 47985.3 ₽ | https://chimmed.ru/products/hlor-test-svobodnyy-hlor-metod-fotometricheskiy-dpd-0010---750-mg-l-cl2-spectroquant-id=7906825
186003116 |  | Колонка для ВЭЖХ XBridge C18, 5мкм, 4.6 x 150 мм | 123 | Waters |  | 201893 ₽ | https://chimmed.ru/products/kolonka-dlya-vejh-xbridge-c18-5mkm-46-x-150-mm-id=7906838
814018 |  | Камера разделительная ТСХ для 2 пластин 10 х 10 см |  | Macherey-Nagel |  | 23819.2 ₽ | https://chimmed.ru/products/kamera-razdelitelnaya-tsh-dlya-2-plastin-10-h-10-sm-id=7906839
818023 |  | Пластины для ТСХ ALUGRAM ALOX N/UV254 0.20мм 20 x 20 см | xxx102665 | Macherey-Nagel |  | 20919.6 ₽ | https://chimmed.ru/products/plastiny-dlya-tsh-alugram-alox-n-uv254-020mm-20-x-20-sm-id=7906840
815020.5 |  | Алюминий оксид 90 нейтральный, 0,05-0,2 мм | xxx104816 | Macherey-Nagel |  | 40834.2 ₽ | https://chimmed.ru/products/alyuminiy-oksid-90-neytralnyy-005-02-mm-id=7906841
51107501 |  | Бюретка стеклянная 10 мл DV1010 | 1234 | Mettler Toledo | шт | 215088.01 ₽ | https://chimmed.ru/products/byuretka-steklyannaya-10-ml-dv1010-id=7906849
51107502 |  | Бюретка стеклянная 20 мл DV1020 | 1234 | Mettler Toledo | шт | 223400.72 ₽ | https://chimmed.ru/products/byuretka-steklyannaya-20-ml-dv1020-id=7906850
MZ0551-125040 |  | Колонка для ВЭЖХ Kromasil 100 C18 5мкм 4.0 x125мм | 123 | MZ-Analysentechnik |  | 48006.6 ₽ | https://chimmed.ru/products/kolonka-dlya-vejh-kromasil-100-c18-5mkm-40-x125mm-id=7906860
044076 |  | Колонка для ВЭЖХ IonPac AS11 4,0 x 250 мм | 123 | Thermo Fisher Scientific | 1шт | 370048.09 ₽ | https://chimmed.ru/products/kolonka-dlya-vejh-ionpac-as11-40-x-250-mm-id=7906861
00081 |  | Держатель картриджных предколонок GUARD CARTRIDGE HOLDER(*) | 123 | CHIRAL Technologies Europe |  | 36200.2 ₽ | https://chimmed.ru/products/derjatel-kartridjnyh-predkolonok-guard-cartridge-holder-id=7906862
30713 |  | Колонка для ВЭЖХ CHIRAL-AGP 5мкм 4.0 x 100мм | 123 | CHIRAL Technologies Europe |  | 227958 ₽ | https://chimmed.ru/products/kolonka-dlya-vejh-chiral-agp-5mkm-40-x-100mm-id=7906863
MZ2030-VK1046 |  | Предколонка Inertsil C8 5µm, Precolumn Cartridges 10 x 4.6mm |  | MZ-Analysentechnik |  | 19147.7 ₽ | https://chimmed.ru/products/predkolonka-inertsil-c8-5m-precolumn-cartridges-10-x-46mm-id=7906868
695975-902 |  | Колонка для ВЭЖХ Poroshell 120, EC-C18, 2.7 мкм 4.6 x 100мм | 123 | Agilent Technologies |  | 139402 ₽ | https://chimmed.ru/products/kolonka-dlya-vejh-poroshell-120-ec-c18-27-mkm-46-x-100mm-id=7907004
959996-902 |  | Колонка для ВЭЖХ ZORBAX Eclipse Plus C18 5мкм 4.6 x 100мм |  | Agilent Technologies |  | 132231 ₽ | https://chimmed.ru/products/kolonka-dlya-vejh-zorbax-eclipse-plus-c18-5mkm-46-x-100mm-id=7907005
820950-936 |  | Предколонка для ВЭЖХ ZORBAX Eclipse Plus C18 5мкм 4.6 x 12.5мм | 123 | Agilent Technologies | 4 шт | 39629.9 ₽ | https://chimmed.ru/products/predkolonka-dlya-vejh-zorbax-eclipse-plus-c18-5mkm-46-x-125mm-id=7907006
19091F-115 |  | Колонка для ГХ HP- FFAP, 50m х 0,32mm x 0,5 um | 123 | Agilent Technologies | 1 шт | 218692.03 ₽ | https://chimmed.ru/products/kolonka-dlya-gh-hp--ffap-50m-h-032mm-x-05-um-id=7907011
1.07734.5000 |  | Силикагель 60 (0.063-0.200 мм) для колоночной хроматографии (70-230 mesh ASTM) | 7631-86-9 | Merck |  | 70701.6 ₽ | https://chimmed.ru/products/silikagel-60-0063-0200-mm-dlya-kolonochnoy-hromatografii-70-230-mesh-astm-id=7907056
5067-5678 |  | Плунжер Piston, ceramic, for Agilent 1290 Infinity Binary Pump | 123 | Agilent Technologies | 1 шт | 63495.36 ₽ | https://chimmed.ru/products/plunjer-piston-ceramic-for-agilent-1290-infinity-binary-pump-id=7907203
AJ0-8775 |  | Предколонка ВЭЖХ ULTRA Cartridges UHPLC C18 for 3.0mm ID Columns | 123 | Phenomenex | 3 шт | 83392.15 ₽ | https://chimmed.ru/products/predkolonka-vejh-ultra-cartridges-uhplc-c18-for-30mm-id-columns-id=7907206
1503590001 |  | Колонка картриджная для ВЭЖХ LiChroCART Purospher STAR RP-18 en 5мкм 4.6 x 250мм | 123 | Merck | 1 шт | 144292.12 ₽ | https://chimmed.ru/products/kolonka-kartridjnaya-dlya-vejh-lichrocart-purospher-star-rp-18-en-5mkm-46-x-250mm-id=7907216
1.14879.0001 |  | TOC тест ячейка метод: фотометрический 50 - 800 мг/л Spectroquant® | xxx103264 | Merck |  | 89536.4 ₽ | https://chimmed.ru/products/toc-test-yacheyka-metod-fotometricheskiy-50---800-mg-l-spectroquant-id=7907217
AF0-1107-12 |  | Фильтр мембранный Phenex™-NY 25mm Syringe Filters 0.45u, Non-Sterile, Luer/Slip | 123 | Phenomenex | 100 шт | 57299.53 ₽ | https://chimmed.ru/products/filtr-membrannyy-phenex-ny-25mm-syringe-filters-045u-non-sterile-luer-slip-id=7907227
AF0-0514 |  | Фильтр мембранный Phenex 0.45um 47 mm Teflon® (PTFE) | 123 | Phenomenex | 100 шт | 51093 ₽ | https://chimmed.ru/products/filtr-membrannyy-phenex-045um-47-mm-teflon-ptfe-id=7907228
58298 |  | Колонка для ВЭЖХ SUPELCOSIL LC-18, 5 мкм, 250 х 4,6 мм | 123 | Merck |  | 125308 ₽ | https://chimmed.ru/products/kolonka-dlya-vejh-supelcosil-lc-18-5-mkm-250-h-46-mm-id=7907229
MZ0543-250046 |  | Колонка Kromasil 100 C8 10µm, Column 250 x 4.6mm | 123 | MZ-Analysentechnik |  | 67843.5 ₽ | https://chimmed.ru/products/kolonka-kromasil-100-c8-10m-column-250-x-46mm-id=7907265
06 09 1240/100 |  | Инсерта 0.1ml Micro-Insert, 31 x 6mm, clear glass, 15mm top ( silanized ) |  | La-Pha-Pack | 100 шт | 10357.04 ₽ | https://chimmed.ru/products/inserta-01ml-micro-insert-31-x-6mm-clear-glass-15mm-top--silanized--id=7907297
CHM355792 |  | Пульверизатор для ТСХ пластин |  | Имид | 1 шт | 4290.07 ₽ | https://chimmed.ru/products/pulverizator-dlya-tsh-plastin-id=7907299
5982-5650 |  | Картридж для пробоподготовки QuEChERS extraction salts with tubes, EN method | xxx102846 | Agilent Technologies | 50 шт | 28849.49 ₽ | https://chimmed.ru/products/kartridj-dlya-probopodgotovki-quechers-extraction-salts-with-tubes-en-method-id=7907308
5982-5156 |  | Картридж для ТФЭ QuEChERS Dispersive SPE 15 mL, fruits and vegetables with fats and waxes, EN method | 123 | Agilent Technologies | 50 шт. | 22143.51 ₽ | https://chimmed.ru/products/kartridj-dlya-tfe-quechers-dispersive-spe-15-ml-fruits-and-vegetables-with-fats-and-waxes-en-method-id=7907309
730150 |  | Манифолд вакуумный CHROMABOND Vacuum manifold, complete for 12 positions |  | Macherey-Nagel | 1 шт. | 149010.9 ₽ | https://chimmed.ru/products/manifold-vakuumnyy-chromabond-vacuum-manifold-complete-for-12-positions-id=7907311
863953-906 |  | Колонка для ВЭЖХ ZORBAX SB-C8 3.5мкм, 4.6 x 150мм | 424 | Agilent Technologies |  | 135206 ₽ | https://chimmed.ru/products/kolonka-dlya-vejh-zorbax-sb-c8-35mkm-46-x-150mm-id=7907313
C0000006 |  | Виалы 2mL, Clear Glass, 12x32mm, Flat Base, 9-425 Screw Thread Vial | 123 | ALWSCI Technologies |  | 1000.16 ₽ | https://chimmed.ru/products/vialy-2ml-clear-glass-12x32mm-flat-base-9-425-screw-thread-vial-id=7907331
5020-01731 |  | Колонка для ВЭЖХ Inertsil ODS-3, 5мкм 4.6 x 150мм | 123 | GL Sciences |  | 78238.7 ₽ | https://chimmed.ru/products/kolonka-dlya-vejh-inertsil-ods-3-5mkm-46-x-150mm-id=7907341
186000108 |  | Колонка для ВЭЖХ Symmetry Shield RP18, 100A, 5 мкм, 3.9 x 150 мм | 123 | Waters |  | 123719 ₽ | https://chimmed.ru/products/kolonka-dlya-vejh-symmetry-shield-rp18-100a-5-mkm-39-x-150-mm-id=7907342
14724 |  | Колонка для ВЭЖХ CHIRALCEL OD-RH 5мкм 4.6 x 150мм | 123 | CHIRAL Technologies Europe |  | 451455 ₽ | https://chimmed.ru/products/kolonka-dlya-vejh-chiralcel-od-rh-5mkm-46-x-150mm-id=7907345
123-3233 |  | Колонка для ВЭЖХ DB-FFAP, 30 м, 0.32 мм, 0.50 мкм, 7 дюймов | 123 | Agilent Technologies | 1шт | 108454.79 ₽ | https://chimmed.ru/products/kolonka-dlya-vejh-db-ffap-30-m-032-mm-050-mkm-7-dyuymov-id=7907346
AA12S05-2546WT |  | Колонка для ВЭЖХ YMC-Pack ODS-A (A-120), 5 мкм, 4,6*250 mm | 123 | YMC | 1 шт | 80417.86 ₽ | https://chimmed.ru/products/kolonka-dlya-vejh-ymc-pack-ods-a-a-120-5-mkm-46250-mm-id=7907347
568573-U |  | Предколонка картриджная Discovery® HS C18 5 mkm, 2 cm x 4.0 mm | 123 | Merck |  | 49582.8 ₽ | https://chimmed.ru/products/predkolonka-kartridjnaya-discovery-hs-c18-5-mkm-2-cm-x-40-mm-id=7907348
123-1364 |  | Колонка для ГХ DB-624, 60 м, 0.32 мм, 1.80 мкм | 123 | Agilent Technologies | 1 шт | 238444.72 ₽ | https://chimmed.ru/products/kolonka-dlya-gh-db-624-60-m-032-mm-180-mkm-id=7907349
00G-4040-E0 |  | Колонка для ВЭЖХ Luna C8, 5мкм, 250 x 4,6 мм | 123 | Phenomenex |  | 162828 ₽ | https://chimmed.ru/products/kolonka-dlya-vejh-luna-c8-5mkm-250-x-46-mm-id=7907351
WAT066224 |  | Колонка для ВЭЖХ Symmetry С18, 3.5 мкм 75 x 4,6 мм | 123 | Waters |  | 139708 ₽ | https://chimmed.ru/products/kolonka-dlya-vejh-symmetry-s18-35-mkm-75-x-46-mm-id=7907352
00F-4336-E0 |  | Колонка ВЭЖХ Synergi Polar-RP 80 Е 4мкм 4.6 x 150мм | 123 | Phenomenex |  | 151372 ₽ | https://chimmed.ru/products/kolonka-vejh-synergi-polar-rp-80-e-4mkm-46-x-150mm-id=7907355
1.16225.0001 |  | Пластины для ТСХ HPTLC Silica gel 60 RP-18 F254s glass plates 20x10см | xxx103819 | Merck |  | 107354 ₽ | https://chimmed.ru/products/plastiny-dlya-tsh-hptlc-silica-gel-60-rp-18-f254s-glass-plates-20x10sm-id=7907394
28-9909-44 |  | Колонка Superdex 200 Increase 10/300 GL | 123 | GE Healthcare | 1 шт | 595551.44 ₽ | https://chimmed.ru/products/kolonka-superdex-200-increase-10-300-gl-id=7907400
90725 |  | Индикаторные полоски Qualitative Dipyridyl paper for Iron: 2 mg/L Fe²⁺Индикаторные полоски Qualitati | xxx10528 | Macherey-Nagel | 200 шт | 5363.33 ₽ | https://chimmed.ru/products/indikatornye-poloski-qualitative-dipyridyl-paper-for-iron-2mg-l-feindikatornye-poloski-qualitati-id=7907405
1.50251.0001 |  | Колонка картриджная для ВЭЖХ Purospher STAR RP-18 en LiChroCART 5мкм 4.0 x 125мм | 123 | Merck |  | 140253 ₽ | https://chimmed.ru/products/kolonka-kartridjnaya-dlya-vejh-purospher-star-rp-18-en-lichrocart-5mkm-40-x-125mm-id=7907415
022.5255 |  | Камера с крышкой TWIN TROUGH CHAMBER FOR 20X20 CM PLATES, WITH GLASS LID | 123 | CAMAG |  | 77356.4 ₽ | https://chimmed.ru/products/kamera-s-kryshkoy-twin-trough-chamber-for-20x20-cm-plates-with-glass-lid-id=7907456
17-0851-01 |  | Колонка Disposable PD-10 Desalting Columns | 123 | Cytiva | 30 шт | 97432.85 ₽ | https://chimmed.ru/products/kolonka-disposable-pd-10-desalting-columns-id=7907457
1.09717.0001 |  | Свинец тест метод: фотометрический 0.010 - 5.00 мг/л Pb 50 тестов Spectroquant® | xxx104560 | Merck |  | 28618.6 ₽ | https://chimmed.ru/products/svinec-test-metod-fotometricheskiy-0010---500-mg-l-pb-50-testov-spectroquant-id=7907473
1.14500.0001 |  | Формальдегид тест ячейка метод: фотометрический 0.10 - 8.00 мг/л HCHO 25 тестов Spectroquant® | xxx105180 | Merck |  | 40671.1 ₽ | https://chimmed.ru/products/formaldegid-test-yacheyka-metod-fotometricheskiy-010---800-mg-l-hcho-25-testov-spectroquant-id=7907529
PSS845542 |  | Колонка для ВЭЖХ Spherisorb ODS1 5мкм, 4.0 x 250 мм | 123 | Waters |  | 86209.9 ₽ | https://chimmed.ru/products/kolonka-dlya-vejh-spherisorb-ods1-5mkm-40-x-250-mm-id=7907580
569252-U |  | Колонка для ВЭЖХ Discovery HS C18, 3мкм 4.6 x 150мм | 123 | Merck |  | 174857 ₽ | https://chimmed.ru/products/kolonka-dlya-vejh-discovery-hs-c18-3mkm-46-x-150mm-id=7907583
00H-0138-K0 |  | Колонка для ВЭЖХ REZEX ROA-Organic Acid 300х7.8мм | 123 | Phenomenex |  | 208458 ₽ | https://chimmed.ru/products/kolonka-dlya-vejh-rezex-roa-organic-acid-300h78mm-id=7907693
MZ2050-250046 |  | Колонка для ВЭЖХ Inertsil ODS-3 5мкм 4.6 x 250мм |  | MZ-Analysentechnik |  | 83014.4 ₽ | https://chimmed.ru/products/kolonka-dlya-vejh-inertsil-ods-3-5mkm-46-x-250mm-id=7907707
186003377 |  | Колонка для ВЭЖХ ACQUITY UPLC BEH C8, 130A, 1.7 мкм, 2.1 х 150 мм | 123 | Waters |  | 223596 ₽ | https://chimmed.ru/products/kolonka-dlya-vejh-acquity-uplc-beh-c8-130a-17-mkm-21-h-150-mm-id=7907709
5181-3375 |  | Виалы Agilent, 2 мл, с горловиной под кримп, прозрачного стекла | 123 | Agilent Technologies |  | 3522.19 ₽ | https://chimmed.ru/products/vialy-agilent-2-ml-s-gorlovinoy-pod-krimp-prozrachnogo-stekla-id=7907711
PL1170-6810 |  | Колонка для ВЭЖХ Hi-Plex Ca, 8мкм 7.7 x 300 мм | 123 | Agilent Technologies | 1 шт | 231042.8 ₽ | https://chimmed.ru/products/kolonka-dlya-vejh-hi-plex-ca-8mkm-77-x-300-mm-id=7907810
863668-901 |  | Колонка для ВЭЖХ Zorbax Bonus RP, 3.5 мкм 4.6 x 150мм | 424 | Agilent Technologies | 1 шт | 115573.88 ₽ | https://chimmed.ru/products/kolonka-dlya-vejh-zorbax-bonus-rp-35-mkm-46-x-150mm-id=7907811
186003748 |  | Колонка для ВЭЖХ Atlantis T3 5um 4.6 x 250 mm | 123 | Waters |  | 184465 ₽ | https://chimmed.ru/products/kolonka-dlya-vejh-atlantis-t3-5um-46-x-250-mm-id=7907812
28103-154630 |  | Колонка для ВЭЖХ Hypersil BDS C18 3 мкм 4.6 x 150мм |  | Thermo Fisher Scientific | 1 шт | 90966.62 ₽ | https://chimmed.ru/products/kolonka-dlya-vejh-hypersil-bds-c18-3-mkm-46-x-150mm-id=7907825
5020-01762 |  | Колонка для ВЭЖХ Inertsil ODS-3, 5 мкм 4.0 x 250мм | 123 | GL Sciences |  | 88349.9 ₽ | https://chimmed.ru/products/kolonka-dlya-vejh-inertsil-ods-3-5-mkm-40-x-250mm-id=7907826
30205-254630 |  | Колонка для ВЭЖХ Hypersil MOS 5мкм 4.6 x 250мм | 123 | Thermo Fisher Scientific | 1 шт | 61346.48 ₽ | https://chimmed.ru/products/kolonka-dlya-vejh-hypersil-mos-5mkm-46-x-250mm-id=7907827
720002.46 |  | Колонка для ВЭЖХ Nucleosil C18 5мкм 4.6 x 125мм | 123 | Macherey-Nagel |  | 53599.4 ₽ | https://chimmed.ru/products/kolonka-dlya-vejh-nucleosil-c18-5mkm-46-x-125mm-id=7907829
5020-01224 |  | Колонка для ВЭЖХ Inertsil C8 5 мкм 150x4.6 мм | 123 | GL Sciences |  | 67668.6 ₽ | https://chimmed.ru/products/kolonka-dlya-vejh-inertsil-c8-5-mkm-150x46-mm-id=7907830
729207 |  | Фильтр шприцевой CHROMAFIL PTFE 25мм 0,20мкм | 123 | Macherey-Nagel |  | 10828 ₽ | https://chimmed.ru/products/filtr-shpricevoy-chromafil-ptfe-25mm-020mkm-id=7907833
00H-2146-K0 |  | Колонка для ГПХ BioSep SEC-s3000 290А 5мкм 7.8 x 300мм | 123 | Phenomenex |  | 343619 ₽ | https://chimmed.ru/products/kolonka-dlya-gph-biosep-sec-s3000-290a-5mkm-78-x-300mm-id=7907835
00G-4256-E0 |  | Колонка ВЭЖХ Luna 3u Phenyl-Hexyl 250 x 4.6 mm |  | Phenomenex |  | 74544 ₽ | https://chimmed.ru/products/kolonka-vejh-luna-3u-phenyl-hexyl-250-x-46-mm-id=7907836
AJ0-4351 |  | Предколонка для ВЭЖХ Phenyl 4 x 3.0мм | 123 | Phenomenex |  | 84511.1 ₽ | https://chimmed.ru/products/predkolonka-dlya-vejh-phenyl-4-x-30mm-id=7907837
00D-4462-Y0 |  | Колонка для ВЭЖХ Kinetex C18 100 A, 2,6мкм 3.0 x 100мм | 123 | Phenomenex |  | 147019 ₽ | https://chimmed.ru/products/kolonka-dlya-vejh-kinetex-c18-100-a-26mkm-30-x-100mm-id=7907838
00F-4249-D0 |  | Колонка для ВЭЖХ Luna C8 (2), 5 мкм 4,0 х 150 мм | 123 | Phenomenex |  | 153895 ₽ | https://chimmed.ru/products/kolonka-dlya-vejh-luna-c8-2-5-mkm-40-h-150-mm-id=7907841
1.05641.0001 |  | Пластины ВЭТСХ Glass HPTLC Silica gel 60 plates 20 x 10 см |  | Merck |  | 85587.3 ₽ | https://chimmed.ru/products/plastiny-vetsh-glass-hptlc-silica-gel-60-plates-20-x-10-sm-id=7907868
214TP54 |  | Колонка для ВЭЖХ Vydac 214 TP C4 5мкм, 4.6 x 250мм | 123 | HiChrome | 1 шт | 143425.8 ₽ | https://chimmed.ru/products/kolonka-dlya-vejh-vydac-214-tp-c4-5mkm-46-x-250mm-id=7907912
G4513-80203 |  | Микрошприц Syringe, 10 µL PTFE tip, FN 23-26/ 42/HP | 123 | Agilent Technologies | 1 шт. | 15454.91 ₽ | https://chimmed.ru/products/mikroshpric-syringe-10-l-ptfe-tip-fn-23-26--42-hp-id=7907978
12131022 |  | Фритты для ТФЭ-картриджей, 15,9 мм, 12 мл |  | Agilent Technologies | 100 шт. | 14398.06 ₽ | https://chimmed.ru/products/fritty-dlya-tfe-kartridjey-159-mm-12-ml-id=7908001
125-5034 |  | Колонка для ГХ DB-5, 30 м, 0.53 мм, 3.00 мкм, 7дюйм | 123 | Agilent Technologies | 1 шт | 147253.95 ₽ | https://chimmed.ru/products/kolonka-dlya-gh-db-5-30-m-053-mm-300-mkm-7dyuym-id=7908003
1.09541.0001 |  | pH-Индикаторные полоски невыцветающие спец. индикатор pH 2.5-4.5 pH 2.5 - 3.0 - 3.3 - 3.6 - 3.9 - 4. | xxx10494 | Merck |  | 5329.53 ₽ | https://chimmed.ru/products/ph-indikatornye-poloski-nevycvetayushchie-spec-indikator-ph-25-45-ph-25---30---33---36---39---4-id=7908016
MZ0060-250046 |  | Колонка для ВЭЖХ LiChrosorb NH2 10мкм, 4.6 x 250ммм |  | MZ-Analysentechnik |  | 64502.2 ₽ | https://chimmed.ru/products/kolonka-dlya-vejh-lichrosorb-nh2-10mkm-46-x-250mmm-id=7908045
702009 |  | Виала Micro-vial, polypropylene, transparent, with inner cone 0.3 mL 11.6 x 32 mm | 123 | Macherey-Nagel |  | 3287.38 ₽ | https://chimmed.ru/products/viala-micro-vial-polypropylene-transparent-with-inner-cone-03-ml-116-x-32-mm-id=7908051
720041.46 |  | Колонка ВЭЖХ EC Nucleosil 120-5 С18 250х4,6 мм | 123 | Macherey-Nagel |  | 61825 ₽ | https://chimmed.ru/products/kolonka-vejh-ec-nucleosil-120-5-s18-250h46-mm-id=7908052
729219.4 |  | Фильтр шприцевой CHROMAFIL PVDF 0,45µm, 25mm | 123 | Macherey-Nagel | 400 шт | 48237.91 ₽ | https://chimmed.ru/products/filtr-shpricevoy-chromafil-pvdf-045m-25mm-id=7908054
XPGCH-Q1 |  | Держатель для предколонки 10мм | 123 | YMC | 1 шт | 51521.72 ₽ | https://chimmed.ru/products/derjatel-dlya-predkolonki-10mm-id=7908060
729228 |  | Фильтр шприцевой Chromafil Xtra GF-1мкм 25мм | 123 | Macherey-Nagel | 100 шт | 10961.46 ₽ | https://chimmed.ru/products/filtr-shpricevoy-chromafil-xtra-gf-1mkm-25mm-id=7908074
729207.4 |  | Фильтр шприцевой CHROMAFIL Xtra PTFE 0.20мкм 25мм | 123 | Macherey-Nagel | 400 ш | 44856.25 ₽ | https://chimmed.ru/products/filtr-shpricevoy-chromafil-xtra-ptfe-020mkm-25mm-id=7908076
TR-150563 |  | Колонка TRB-FFAP Capillary Column, 60 m, 0,32 mm, 0,5 µm |  | Teknokroma | 1 шт | 93106.6 ₽ | https://chimmed.ru/products/kolonka-trb-ffap-capillary-column-60-m-032-mm-05-m-id=7908091
25003-154630 |  | Колонка для ВЭЖХ Hypersil Gold C18 3мкм 4.6 xx 150мм | 123 | Thermo Fisher Scientific | 1 шт | 141411.13 ₽ | https://chimmed.ru/products/kolonka-dlya-vejh-hypersil-gold-c18-3mkm-46-xx-150mm-id=7908131
51109505 |  | Электрод DGI116-Solvent | 123 | Mettler Toledo |  | 125442 ₽ | https://chimmed.ru/products/elektrod-dgi116-solvent-id=7908150
AJ0-4321 |  | Предколонка для ВЭЖХ Widepore C18 4 х 3мм | 123 | Phenomenex |  | 77710.4 ₽ | https://chimmed.ru/products/predkolonka-dlya-vejh-widepore-c18-4-h-3mm-id=7908177
1.07734.1000 |  | Силикагель 60 (0.063-0.200 мм) для колоночной хроматографии (70-230 mesh ASTM) |  | Merck |  | 17192.9 ₽ | https://chimmed.ru/products/silikagel-60-0063-0200-mm-dlya-kolonochnoy-hromatografii-70-230-mesh-astm-id=7908210
1.11142.0001 |  | Постоянная жесткость тест метод: цветная реакция с эриохромом черным T Aquamerck® | xxx105300 | Merck |  | 24221.2 ₽ | https://chimmed.ru/products/postoyannaya-jestkost-test-metod-cvetnaya-reakciya-s-eriohromom-chernym-t-aquamerck-id=7908217
00D-4496-E0 |  | Колонка для ВЭЖХ Kinetex XB-C18 100 A, 2.6мкм 4.6 x 100мм | 123 | Phenomenex |  | 132957 ₽ | https://chimmed.ru/products/kolonka-dlya-vejh-kinetex-xb-c18-100-a-26mkm-46-x-100mm-id=7908239
BU12S03-1546WT |  | Колонка для ВЭЖХ YMC-Pack Butyl, analyt. 12 nm, 3µ, 150x4.6 mm | 123 | YMC | 1 шт | 107069.04 ₽ | https://chimmed.ru/products/kolonka-dlya-vejh-ymc-pack-butyl-analyt-12-nm-3-150x46-mm-id=7908264
CHM4706 |  | Пластины ПТСХ-П-А, 10х10см (50шт/уп) |  | Имид | уп | 6981.12 ₽ | https://chimmed.ru/products/plastiny-ptsh-p-a-10h10sm-50sht-up-id=7908310
1020000715 |  | Фильтр solvent reservoir filter | 123 | Rittun | 1 шт. | 10482.95 ₽ | https://chimmed.ru/products/filtr-solvent-reservoir-filter-id=7908316
2010000216 |  | Картридж выходного клапана / outlet check valve cartridge | 123 | Rittun | 1 шт. | 9454.75 ₽ | https://chimmed.ru/products/kartridj-vyhodnogo-klapana---outlet-check-valve-cartridge-id=7908319
818146 |  | Пластины для ТСХ ALUGRAM RP-18 W/UV254 20 x 20см | xxx102665 | Macherey-Nagel |  | 51605.3 ₽ | https://chimmed.ru/products/plastiny-dlya-tsh-alugram-rp-18-w-uv254-20-x-20sm-id=7908335
818423 |  | Пластины для ТСХ ALUGRAM Xtra SILGUR UV254 0.20 mm 20 x 20 cm UV254 | 123 | Macherey-Nagel |  | 18246 ₽ | https://chimmed.ru/products/plastiny-dlya-tsh-alugram-xtra-silgur-uv254-020-mm-20-x-20-cm-uv254-id=7908336
91306 |  | Тест-полоски QUANTOFIX® Sulphite | xxx102366 | Macherey-Nagel | 100 шт | 4201.72 ₽ | https://chimmed.ru/products/test-poloski-quantofix-sulphite-id=7908339
730059 |  | Картридж для ТФЭ CHROMABOND NAOH VOLUME 3 ML | 1310-73-2 | Macherey-Nagel |  | 111198 ₽ | https://chimmed.ru/products/kartridj-dlya-tfe-chromabond-naoh-volume-3-ml-id=7908340
863953-912 |  | Колонка для ВЭЖХ ZORBAX StableBond 80A Phenyl, 3.5 мкм 4.6 x 150мм | 123 | Agilent Technologies |  | 120142 ₽ | https://chimmed.ru/products/kolonka-dlya-vejh-zorbax-stablebond-80a-phenyl-35-mkm-46-x-150mm-id=7908346
0905-1420 |  | Уплотнитель (PE) Piston seals, 1200 | 123 | Agilent Technologies | 2 шт | 37141.25 ₽ | https://chimmed.ru/products/uplotnitel-pe-piston-seals-1200-id=7908409
0100-1853 |  | Уплотнение Rotor seal for Rheodyne 7750-020, Vespel | 123 | Agilent Technologies | 1 шт. | 36993.6 ₽ | https://chimmed.ru/products/uplotnenie-rotor-seal-for-rheodyne-7750-020-vespel-id=7908414
G1312-60025 |  | Клапан входной Active inlet valve, without cartridge | 123 | Agilent Technologies | 1 шт | 122922.43 ₽ | https://chimmed.ru/products/klapan-vhodnoy-active-inlet-valve-without-cartridge-id=7908415
820950-915 |  | Предколонка ВЭЖХ ZORBAX SB-C8 Guard 5um, 4.6 x 12.5mm (ZGC) | 123 | Agilent Technologies | 4 шт | 37231.97 ₽ | https://chimmed.ru/products/predkolonka-vejh-zorbax-sb-c8-guard-5um-46-x-125mm-zgc-id=7908417
054993 |  | Колонка для ВЭЖХ ProPac WCX-10 Analytica 4.0 x 250мм | 123 | Thermo Fisher Scientific | 1 шт¦ 1 шт | 309961.57 ₽ | https://chimmed.ru/products/kolonka-dlya-vejh-propac-wcx-10-analytica-40-x-250mm-id=7908419
5182-0837 |  | Виалы Vial,HS,crimp,FB,20ml,clr,cert | 123 | Agilent Technologies | 100 шт | 18069.88 ₽ | https://chimmed.ru/products/vialy-vialhscrimpfb20mlclrcert-id=7908422
052961 |  | Колонка для ВЭЖХ Ionpak AS11-HC 9um 2.0 x 250мм | 123 | Thermo Fisher Scientific | 1 шт | 476122.73 ₽ | https://chimmed.ru/products/kolonka-dlya-vejh-ionpak-as11-hc-9um-20-x-250mm-id=7908425
052963 |  | Предколонка для ВЭЖХ Ionpak AG11-HC guard 2.0 x 50мм | 123 | Thermo Fisher Scientific | 1 шт | 161876.36 ₽ | https://chimmed.ru/products/predkolonka-dlya-vejh-ionpak-ag11-hc-guard-20-x-50mm-id=7908426
5020-01901 |  | Колонка ВЭЖХ Inertsil С8-3, 5 мкм, 4.6 x 250 мм | 123 | GL Sciences |  | 76299.8 ₽ | https://chimmed.ru/products/kolonka-vejh-inertsil-s8-3-5-mkm-46-x-250-mm-id=7908427
M05CMA15 |  | Колонка для ВЭЖХ Kromasil 100-5 C8 5мкм 4.6 x 150мм | 123 | AkzoNobel |  | 89670.4 ₽ | https://chimmed.ru/products/kolonka-dlya-vejh-kromasil-100-5-c8-5mkm-46-x-150mm-id=7908429
83325 |  | Колонка для ВЭЖХ CHIRALPAK IC 5 мкм 4.6 х 250 мм | 123 | CHIRAL Technologies Europe |  | 316118 ₽ | https://chimmed.ru/products/kolonka-dlya-vejh-chiralpak-ic-5-mkm-46-h-250-mm-id=7908430
00F-4439-E0 |  | Колонка ВЭЖХ Gemini 3u C18 110A 150x4.6 | 123 | Phenomenex |  | 150218 ₽ | https://chimmed.ru/products/kolonka-vejh-gemini-3u-c18-110a-150x46-id=7908431
00G-4401-E0 |  | Колонка для ВЭЖХ Luna SCX 100 A, 10 мкм 250 x 4.6 мм | 123 | Phenomenex |  | 153157 ₽ | https://chimmed.ru/products/kolonka-dlya-vejh-luna-scx-100-a-10-mkm-250-x-46-mm-id=7908432
18762 |  | Предколонка SuperSW Guardcolumn, 4 µm,4,6*35mm | 123 | TOSOH Biosep |  | 134103 ₽ | https://chimmed.ru/products/predkolonka-supersw-guardcolumn-4-m4635mm-id=7908433
00F-4462-AN |  | Колонка для ВЭЖХ Kinetex C18 100 A, 2.6um 2.1 x 150mm | 123 | Phenomenex |  | 178180 ₽ | https://chimmed.ru/products/kolonka-dlya-vejh-kinetex-c18-100-a-26um-21-x-150mm-id=7908445
08023 |  | Колонка для ГПХ TSK-GEL® G5000PWXL, 10 мкм 300 x 7.8 мм | 123 | TOSOH Biosep |  | 356123 ₽ | https://chimmed.ru/products/kolonka-dlya-gph-tsk-gel-g5000pwxl-10-mkm-300-x-78-mm-id=7908488
125-1034 |  | Колонка для ГХ DB-1, 30 м, 0.53 мм, 3.00 мкм | 123 | Agilent Technologies | 1 шт | 145683.2 ₽ | https://chimmed.ru/products/kolonka-dlya-gh-db-1-30-m-053-mm-300-mkm-id=7908524
16726-252130 |  | Колонка ВЭЖХ Accucore 150 Amide-HILIC 2.6µm 250x2.1mm HPLC Column | 123 | Thermo Fisher Scientific |  | 181631 ₽ | https://chimmed.ru/products/kolonka-vejh-accucore-150-amide-hilic-26m-250x21mm-hplc-column-id=7908553
9301-0719 |  | Септа Septa, silicone, tan PTFE/white silicone, 20 mm | 123 | Agilent Technologies | 100 шт | 12663.85 ₽ | https://chimmed.ru/products/septa-septa-silicone-tan-ptfe-white-silicone-20-mm-id=7908555
7HM-G009-17 |  | Колонка ГХ капиллярная, Zebron ZB-FFAP, 30 м х 0,32 мм, 0,50 мкм | 123 | Phenomenex | 1 шт. | 118823.89 ₽ | https://chimmed.ru/products/kolonka-gh-kapillyarnaya-zebron-zb-ffap-30-m-h-032-mm-050-mkm-id=7908557
123-1034 |  | Колонка для ВЭЖХ DB-1, 30м х 0,32 мм х 3 мкм | 123 | Agilent Technologies | 1 шт | 132626.21 ₽ | https://chimmed.ru/products/kolonka-dlya-vejh-db-1-30m-h-032-mm-h-3-mkm-id=7908558
5063-6591 |  | Фиттинги уплотняющие1/16 PEEK finger-tight 1/16 in, 10PK | 123 | Agilent Technologies |  | 12727.9 ₽ | https://chimmed.ru/products/fittingi-uplotnyayushchie1-16-peek-finger-tight-1-16-in-10pk-id=7908591
8010-0426 |  | Виала + крышка + септа Screw top vial kit, 2 mL, 8 mm opening, clear glass, black cap, PTFE/butyl se | 123 | Agilent Technologies | 100 шт | 9744.71 ₽ | https://chimmed.ru/products/viala--kryshka--septa-screw-top-vial-kit-2-ml-8-mm-opening-clear-glass-black-cap-ptfe-butyl-se-id=7908592
AS12S03-2546WT |  | Колонка для ВЭЖХ YMC-Pack Pro C18 12 нм, S-3 мкм, 250 x 4.6 мм | 123 | YMC | 1 шт | 136333.9 ₽ | https://chimmed.ru/products/kolonka-dlya-vejh-ymc-pack-pro-c18-12-nm-s-3-mkm-250-x-46-mm-id=7908595
WAT023501 |  | Картриджи для ТФЭ Sep-Pak C18 Plus Light Cartridge, 130 мг, 55 - 105 мкм | 424 | Waters |  | 45841.8 ₽ | https://chimmed.ru/products/kartridji-dlya-tfe-sep-pak-c18-plus-light-cartridge-130-mg-55---105-mkm-id=7908596
1.10046.0001 |  | Общая жесткость тест метод: аналитические тест-полоски 5 - 10 - 15 - 20 - 25°d 100 тестов Merckoquan | xxx10494 | Merck |  | 7650.97 ₽ | https://chimmed.ru/products/obshchaya-jestkost-test-metod-analiticheskie-test-poloski-5---10---15---20---25d-100-testov-merckoquan-id=7908635
AJ0-8770 |  | Предколонка для ВЭЖХ SecurityGuard ULTRA cartridges for C8 UHPLC, sub-2µm and core-shell columns wit |  | Phenomenex | 3 шт | 90910.68 ₽ | https://chimmed.ru/products/predkolonka-dlya-vejh-securityguard-ultra-cartridges-for-c8-uhplc-sub-2m-and-core-shell-columns-wit-id=7908655
51340294 |  | Электролит Electrolyte for InLab® 605 DO probe, one 25 ml bottle | 1310-58-3 | Mettler Toledo |  | 3429.68 ₽ | https://chimmed.ru/products/elektrolit-electrolyte-for-inlab-605-do-probe-one-25-ml-bottle-id=7908661
UK005 |  | Колонка ВЭЖХ Unison UK-C18 (3um), 150 x 4.6 mm | 123 | Imtakt |  | 99825.4 ₽ | https://chimmed.ru/products/kolonka-vejh-unison-uk-c18-3um-150-x-46-mm-id=7908667
00F-4248-E0 |  | Колонка для ВЭЖХ Luna C8(2), 3мкм 4.6 x 150мм | 123 | Phenomenex |  | 111363 ₽ | https://chimmed.ru/products/kolonka-dlya-vejh-luna-c82-3mkm-46-x-150mm-id=7908725
186000109 |  | Колонка для ВЭЖХ SymmetryShield RP18 5 мкм, 4.6 x 150 мм | 123 | Waters |  | 91160.5 ₽ | https://chimmed.ru/products/kolonka-dlya-vejh-symmetryshield-rp18-5-mkm-46-x-150-mm-id=7908726
19091F-112 |  | Колонка для ГХ HP-FFAP, 0,5 мкм, 25 м х 0,32 мм | 123 | Agilent Technologies | 1 шт | 120825.13 ₽ | https://chimmed.ru/products/kolonka-dlya-gh-hp-ffap-05-mkm-25-m-h-032-mm-id=7908727
761917.3 |  | Предколонка guard columns NUCLEODUR® C18 Pyramid, 5 µm 4*3mm |  | Macherey-Nagel |  | 21039.2 ₽ | https://chimmed.ru/products/predkolonka-guard-columns-nucleodur-c18-pyramid-5-m-43mm-id=7908792
731805 |  | Картридж для ТФЭ CHROMAFIX C18 ec (M) average content of sorbent: 530 mg | 123 | Macherey-Nagel |  | 29575.7 ₽ | https://chimmed.ru/products/kartridj-dlya-tfe-chromafix-c18-ec-m-average-content-of-sorbent-530-mg-id=7908793
17-1408-01 |  | Колонка COLUMN DESALTING HITRAP 5ML | 123 | GE Healthcare | 5 х 5мл | 63217.85 ₽ | https://chimmed.ru/products/kolonka-column-desalting-hitrap-5ml-id=7908830
1.05747.0001 |  | Пластины ТСХ Силикагель 60 F254 силанизов. 25, 20 x 20 см | xxx102665 | Merck |  | 110598 ₽ | https://chimmed.ru/products/plastiny-tsh-silikagel-60-f254-silanizov-25-20-x-20-sm-id=7908834
G1314-60101 |  | Дейтериевая лампа for 1200 Series Variable Wavelength Detector with RFID tag | 1230 | Agilent Technologies | 1 шт. | 168490.24 ₽ | https://chimmed.ru/products/deyterievaya-lampa-for-1200-series-variable-wavelength-detector-with-rfid-tag-id=7908892
6040.2365 |  | Капилляр Viper, 0.18x450 мм, нерж. сталь в сборе | 123 | Thermo Fisher Scientific | 1 шт. | 51427.44 ₽ | https://chimmed.ru/products/kapillyar-viper-018x450-mm-nerj-stal-v-sbore-id=7908895
G2432A |  | Калибровочный раствор Calibrant, APCI & APPI | xxx101752 | Agilent Technologies | 100 мл | 128082.36 ₽ | https://chimmed.ru/products/kalibrovochnyy-rastvor-calibrant-apci--appi-id=7908908
702052 |  | Крышки N 13 PP screw cap, black, closed top Silicone white / PTFE red 40° shore A 1.3 mm | 123 | Macherey-Nagel |  | 5829.39 ₽ | https://chimmed.ru/products/kryshki-n-13-pp-screw-cap-black-closed-top-silicone-white---ptfe-red-40-shore-a-13-mm-id=7908959
720002.3 |  | Колонка для ВЭЖХ ЕС Nucleosil 100-5 C18 5мкм 3.0 x 125мм | 123 | Macherey-Nagel |  | 54259.4 ₽ | https://chimmed.ru/products/kolonka-dlya-vejh-es-nucleosil-100-5-c18-5mkm-30-x-125mm-id=7908960
760316.46 |  | Колонка для ВЭЖХ NUCLEODUR® C18 HTec, 5 мкм 4.6 х 250 мм | 123 | Macherey-Nagel |  | 106144 ₽ | https://chimmed.ru/products/kolonka-dlya-vejh-nucleodur-c18-htec-5-mkm-46-h-250-mm-id=7908961
MZ2010-150046 |  | Колонка для ВЭЖХ Inertsil ODS-2 5мкм 4.6 x 150мм | 123 | MZ-Analysentechnik |  | 56325.3 ₽ | https://chimmed.ru/products/kolonka-dlya-vejh-inertsil-ods-2-5mkm-46-x-150mm-id=7908964
24037-0300 |  | Силикагель, для колоночной хроматографии, 0.060-0.200 мм, диаметр пор ~ 6 нм | 7631-86-9 | Acros Organics |  | 313255 ₽ | https://chimmed.ru/products/silikagel-dlya-kolonochnoy-hromatografii-0060-0200-mm-diametr-por--6-nm-id=7908976
F7620003 |  | Колонка для ВЭЖХ Asahipak ODP-50 4E 5 мкм 4.6 x 250мм | 123 | Shodex |  | 115010 ₽ | https://chimmed.ru/products/kolonka-dlya-vejh-asahipak-odp-50-4e-5-mkm-46-x-250mm-id=7909015
17311 |  | Предколонка для ВЭЖХ Guard Cartridges CHIRALCEL OJ-H 5мкм 4.0 x 10мм | 123 | CHIRAL Technologies Europe |  | 67636.6 ₽ | https://chimmed.ru/products/predkolonka-dlya-vejh-guard-cartridges-chiralcel-oj-h-5mkm-40-x-10mm-id=7909016
700000254 |  | Вкладыш PerformancePLUS™Check Valve Cartridges | 123 | Waters | 2 шт. | 60672.28 ₽ | https://chimmed.ru/products/vkladysh-performancepluscheck-valve-cartridges-id=7909048
WAT044380 |  | Предколонка для ВЭЖХ Nova-Pak C18 4мкм 3.9 x 20мм | 123 | Waters |  | 43073.8 ₽ | https://chimmed.ru/products/predkolonka-dlya-vejh-nova-pak-c18-4mkm-39-x-20mm-id=7909049
186007731 |  | Предколонка для ВЭЖХ Symmetry C18, 100A, 5мкм, 3.9 x 5мм | 123 | Waters |  | 110821 ₽ | https://chimmed.ru/products/predkolonka-dlya-vejh-symmetry-c18-100a-5mkm-39-x-5mm-id=7909051
815330.1 |  | Силикагель 60 для колоночной хроматографии, 0,063-0,200 мм (ФАС) | 7631-86-9 | Macherey-Nagel |  | 6189.02 ₽ | https://chimmed.ru/products/silikagel-60-dlya-kolonochnoy-hromatografii-0063-0200-mm-fas-id=7909055
818162 |  | Пластины ТСХ SIL G/UV254 10х20 см, алюмин. подложка | xxx102665 | Macherey-Nagel |  | 12348.4 ₽ | https://chimmed.ru/products/plastiny-tsh-sil-g-uv254-10h20-sm-alyumin-podlojka-id=7909056
186003070 |  | Предколонка ВЭЖХ XBridge Shield RP18 Guard Column, 3.5 µm, 4.6 x 20 mm | 123 | Waters |  | 44824.2 ₽ | https://chimmed.ru/products/predkolonka-vejh-xbridge-shield-rp18-guard-column-35-m-46-x-20-mm-id=7909153
100-46.250.0510 |  | Колонка для ВЭЖХ Primesep 100 5мкм 4.6 x 250мм | 123 | Sielc |  | 211070 ₽ | https://chimmed.ru/products/kolonka-dlya-vejh-primesep-100-5mkm-46-x-250mm-id=7909212
00G-4251-E0 |  | Колонка ВЭЖХ Luna® 3 µm C18(2) 100 Е, LC Column 250 x 4.6 mm | 123 | Phenomenex |  | 149211 ₽ | https://chimmed.ru/products/kolonka-vejh-luna-3-m-c182-100-e-lc-column-250-x-46-mm-id=7909232
125-1374 |  | Колонка ГХ DB-624 75m, 0.53mm, 3.00um | 123 | Agilent Technologies | 1 шт | 246794.78 ₽ | https://chimmed.ru/products/kolonka-gh-db-624-75m-053mm-300um-id=7909235
729219 |  | Фильтр шприцевой CHROMAFIL PVDF 0,45µm, 25mm | 123 | Macherey-Nagel | 100 шт | 13211.75 ₽ | https://chimmed.ru/products/filtr-shpricevoy-chromafil-pvdf-045m-25mm-id=7909248
702826 |  | Виалы 20.0 mL, Screw neck vial, N 18, 22.5x75.5 mm, rounded bottom, clear | 123 | Macherey-Nagel |  | 8446.72 ₽ | https://chimmed.ru/products/vialy-200-ml-screw-neck-vial-n-18-225x755-mm-rounded-bottom-clear-id=7909250
702827 |  | Крышка N 18 magnetic screw cap, silver center hole Silicone blue transparent /PTFE white 45° shore A | 123 | Macherey-Nagel |  | 12763.5 ₽ | https://chimmed.ru/products/kryshka-n-18-magnetic-screw-cap-silver-center-hole-silicone-blue-transparent--ptfe-white-45-shore-a-id=7909251
729230 |  | Фильтр шприцевой CHROMAFIL Xtra RC 0,20µm, 25mm | 123 | Macherey-Nagel | 100 шт | 12092.83 ₽ | https://chimmed.ru/products/filtr-shpricevoy-chromafil-xtra-rc-020m-25mm-id=7909252
WAT054250 |  | Предколонка ВЭЖХ Sentry Symmetry С 8, 5 мкм 20x3,9 мм |  | Waters |  | 48086.1 ₽ | https://chimmed.ru/products/predkolonka-vejh-sentry-symmetry-s-8-5-mkm-20x39-mm-id=7909258
B3000641 |  | Трубки графитовые Standard THGA Transversely-heated Graphite Tubes with Integrated Platform | 123 | PerkinElmer | 5 шт. | 169642.94 ₽ | https://chimmed.ru/products/trubki-grafitovye-standard-thga-transversely-heated-graphite-tubes-with-integrated-platform-id=7909263
00G-0081-E0 |  | Колонка IB-Sil™ 5 µm C8 125 A, LC Column 250 x 4.6 mm | 123 | Phenomenex |  | 186631 ₽ | https://chimmed.ru/products/kolonka-ib-sil-5-m-c8-125-a-lc-column-250-x-46-mm-id=7909267
AJ0-4290 |  | Предколонка для ВЭЖХ SecurityGuard Cartridges C8 4 x 3.0 мм | 123 | Phenomenex |  | 84007.6 ₽ | https://chimmed.ru/products/predkolonka-dlya-vejh-securityguard-cartridges-c8-4-x-30-mm-id=7909268
AJ0-7511 |  | Предколонка для ВЭЖХ SecurityGuard™ cartridges for HPLC AQ C18 columns with 3.2 to 8.0mm, 4x3 мм | 424 | Phenomenex |  | 67001.5 ₽ | https://chimmed.ru/products/predkolonka-dlya-vejh-securityguard-cartridges-for-hplc-aq-c18-columns-with-32-to-80mm-4x3-mm-id=7909269
693975-302 |  | Колонки для ВЭЖХ Poroshell 120, EC-C18, 2.7мкм 3.0 x 150мм | 123 | Agilent Technologies |  | 222491 ₽ | https://chimmed.ru/products/kolonki-dlya-vejh-poroshell-120-ec-c18-27mkm-30-x-150mm-id=7909273
92812-102 |  | Предколонка для ВЭЖХ Halo C18 90A 2.7 мкм 5 x 2.1 мм | 123 | Advanced Materials Technology | 3 шт | 90687.33 ₽ | https://chimmed.ru/products/predkolonka-dlya-vejh-halo-c18-90a-27-mkm-5-x-21-mm-id=7909364
92812-602 |  | Колонка для ВЭЖХ Halo C18 90A 2.7мкм 100x2.1 мм | 123 | Advanced Materials Technology | 1 шт | 111656.77 ₽ | https://chimmed.ru/products/kolonka-dlya-vejh-halo-c18-90a-27mkm-100x21-mm-id=7909365
702055 |  | Крышки N 18 magnetic screw cap, silver center hole Silicone white / PTFE blue 45° shore A 1.5 mm | 123 | Macherey-Nagel |  | 8307.38 ₽ | https://chimmed.ru/products/kryshki-n-18-magnetic-screw-cap-silver-center-hole-silicone-white---ptfe-blue-45-shore-a-15-mm-id=7909368
702973 |  | Виалы Vial N13-4, SC, a, 14.75x45, flat |  | Macherey-Nagel |  | 8538.62 ₽ | https://chimmed.ru/products/vialy-vial-n13-4-sc-a-1475x45-flat-id=7909369
18710-60170 |  | Стандарт GC flame ionization detector standard, C14, C15, and C16 normal hydrocarbons | xxx103438 | Agilent Technologies | 3 шт | 11285.23 ₽ | https://chimmed.ru/products/standart-gc-flame-ionization-detector-standard-c14-c15-and-c16-normal-hydrocarbons-id=7909373
198003 |  | Сорбент Hydromatrix, Bulk | xxx107070 | Agilent Technologies | 1 кг | 41189.98 ₽ | https://chimmed.ru/products/sorbent-hydromatrix-bulk-id=7909376
5982-5056 |  | Трубки ТФЭ QuEChERS Dispersive SPE 15 mL, fruits and vegetables, EN | 123 | Agilent Technologies | 50 шт. | 31036.12 ₽ | https://chimmed.ru/products/trubki-tfe-quechers-dispersive-spe-15-ml-fruits-and-vegetables-en-id=7909377
186002885 |  | Колонка для ВЭЖХ ACQUITY UPLC BEH Phenyl, 1.7мкм 2.1 x 100 мм | 123 | Waters |  | 126539 ₽ | https://chimmed.ru/products/kolonka-dlya-vejh-acquity-uplc-beh-phenyl-17mkm-21-x-100-mm-id=7909448
1.07733.1000 |  | Силикагель 60 (0.2-0.5 мм) для колоночной хроматографии | 7631-86-9 | Merck |  | 20027.2 ₽ | https://chimmed.ru/products/silikagel-60-02-05-mm-dlya-kolonochnoy-hromatografii-id=7909499
00F-4454-E0 |  | Колонка для ВЭЖХ Gemini NX-C18, 5 мкм, 110 А, 150 х 4,6 мм | 123 | Phenomenex |  | 154953 ₽ | https://chimmed.ru/products/kolonka-dlya-vejh-gemini-nx-c18-5-mkm-110-a-150-h-46-mm-id=7909504
186001344 |  | Колонка ВЭЖХ Atlantis dC18 5 мкм, 150х4,6 мм | 123 | Waters |  | 144056 ₽ | https://chimmed.ru/products/kolonka-vejh-atlantis-dc18-5-mkm-150h46-mm-id=7909507
9300-0311 |  | Жидкость для проверки утечки газа в газовой хроматографии (ПенникSnoop soap solution, 8oz) | xxx105526 | Agilent Technologies | 1 шт. | 3717.86 ₽ | https://chimmed.ru/products/jidkost-dlya-proverki-utechki-gaza-v-gazovoy-hromatografii-penniksnoop-soap-solution-8oz-id=7909511
35005-104630 |  | Колонка для ВЭЖХ Hypercarb 5мкм 4.6 x 100мм | 123 | Thermo Fisher Scientific | 1шт. | 307452.83 ₽ | https://chimmed.ru/products/kolonka-dlya-vejh-hypercarb-5mkm-46-x-100mm-id=7909512
6040.0304 |  | Уплотнение Seal RP for pump RS/SD |  | Thermo Fisher Scientific | 2 шт | 47767.89 ₽ | https://chimmed.ru/products/uplotnenie-seal-rp-for-pump-rs-sd-id=7909518
WAT106157 |  | Колонка для ВЭЖХ Symmetry C18 300А, 5 мкм, 4.6 x 150 мм |  | Waters |  | 132304 ₽ | https://chimmed.ru/products/kolonka-dlya-vejh-symmetry-c18-300a-5-mkm-46-x-150-mm-id=7909522
00G-4608-E0 |  | Колонка для ВЭЖХ Kinetex C8 100 A, 5мкм 4.6 x 250мм | 123 | Phenomenex |  | 145902 ₽ | https://chimmed.ru/products/kolonka-dlya-vejh-kinetex-c8-100-a-5mkm-46-x-250mm-id=7909551
5182-0567 |  | Виала Crimp/ snap top vial, polypropylene, 0.7mL | 424 | Agilent Technologies | 100шт | 4742.5 ₽ | https://chimmed.ru/products/viala-crimp--snap-top-vial-polypropylene-07ml-id=7909566
880975-912 |  | Колонка ВЭЖХ ZORBAX StableBond 80A Phenyl, 4.6 x 250 mm, 5 µm | 123 | Agilent Technologies |  | 125086 ₽ | https://chimmed.ru/products/kolonka-vejh-zorbax-stablebond-80a-phenyl-46-x-250-mm-5-m-id=7909608
19091J-413 |  | Колонка капиллярная HP-5, 0.32mm * 30m * 0.25um | 123 | Agilent Technologies |  | 107170 ₽ | https://chimmed.ru/products/kolonka-kapillyarnaya-hp-5-032mm--30m--025um-id=7909610
WAT201549 |  | Колонка для ВЭЖХ Insulin HMWP 10мкм 7.8 x 300мм | 123 | Waters |  | 459119 ₽ | https://chimmed.ru/products/kolonka-dlya-vejh-insulin-hmwp-10mkm-78-x-300mm-id=7909614
WAT094260 |  | Колонка ВЭЖХ SymmetryShield RP8 Column, 3.5 µm, 4.6 x 50 mm | 123 | Waters |  | 146896 ₽ | https://chimmed.ru/products/kolonka-vejh-symmetryshield-rp8-column-35-m-46-x-50-mm-id=7909660
TA12S05-2546PTH |  | Колонка ВЭЖХ YMC-Triart C18 Classical Analytical HPLC column 12 nm, S-5 µm, 250 x 4.6 mm | 123 | YMC | 1 шт | 108609.55 ₽ | https://chimmed.ru/products/kolonka-vejh-ymc-triart-c18-classical-analytical-hplc-column-12-nm-s-5-m-250-x-46-mm-id=7909671
30781 |  | Предколонка для ВЭЖХ CHIRALPAK® AGP 5 мкм 10 X 3 мм | 123 | CHIRAL Technologies Europe |  | 47156.4 ₽ | https://chimmed.ru/products/predkolonka-dlya-vejh-chiralpak-agp-5-mkm-10-x-3-mm-id=7909676
MZ0145-250040 |  | Колонка ВЭЖХ LiChrospher 100 RP-18 5µm 250 x 4.0mm | 123 | MZ-Analysentechnik |  | 71523.5 ₽ | https://chimmed.ru/products/kolonka-vejh-lichrospher-100-rp-18-5m-250-x-40mm-id=7909678
00F-4251-Y0 |  | Колонка для ВЭЖХ Luna C18(2) 3мкм, 3.0 х 150мм | 123 | Phenomenex |  | 147236 ₽ | https://chimmed.ru/products/kolonka-dlya-vejh-luna-c182-3mkm-30-h-150mm-id=7909679
2010001219 |  | Игла воздушная | 123 | Rittun | 1 шт. | 2645.19 ₽ | https://chimmed.ru/products/igla-vozdushnaya-id=7909685
702113 |  | Крышка Screw closure (bonded), N 13, PP, white, closed top, Silicone w./PTFE blue,1.3mm | 123 | Macherey-Nagel |  | 3813.91 ₽ | https://chimmed.ru/products/kryshka-screw-closure-bonded-n-13-pp-white-closed-top-silicone-w-ptfe-blue13mm-id=7909702
1.50825.0001 |  | Колонка картриджная для ВЭЖХ LiChroCART LiChrospher 100 CN 5um 4.0 x 125mm | 123 | Merck |  | 92829.1 ₽ | https://chimmed.ru/products/kolonka-kartridjnaya-dlya-vejh-lichrocart-lichrospher-100-cn-5um-40-x-125mm-id=7909703
1.05628.0001 |  | Пластины для ВЭТСХ 60 F254 10 x 10 см | xxx103819 | Merck |  | 45464.6 ₽ | https://chimmed.ru/products/plastiny-dlya-vetsh-60-f254-10-x-10-sm-id=7909706
840300-908 |  | Колонка для ВЭЖХ ZORBAX Original 70A Carbohydrate Analysis, 5мкм 4.6*250мм | 123 | Agilent Technologies | 1 шт | 127504.82 ₽ | https://chimmed.ru/products/kolonka-dlya-vejh-zorbax-original-70a-carbohydrate-analysis-5mkm-46250mm-id=7909745
G7129-60500 |  | Петля Sample loop, 100 µL, for Agilent 1260 Infinity autosampler and 1290 Infinity II vial sampler | 123 | Agilent Technologies | 1 шт | 18532.39 ₽ | https://chimmed.ru/products/petlya-sample-loop-100-l-for-agilent-1260-infinity-autosampler-and-1290-infinity-ii-vial-sampler-id=7909746
G9820-80000 |  | Дейтеревая лампа Deuterium UV lamp, replacement UV source lamp for Cary 100/300 and Cary 400/500 UV | 1230 | Agilent Technologies | 1 шт. | 110955.91 ₽ | https://chimmed.ru/products/deyterevaya-lampa-deuterium-uv-lamp-replacement-uv-source-lamp-for-cary-100-300-and-cary-400-500-uv-id=7909750
00G-4454-E0 |  | Колонка для ВЭЖХ Gemini NX-C18, 110 А, 5мкм 4.6 x 250мм | 123 | Phenomenex |  | 168472 ₽ | https://chimmed.ru/products/kolonka-dlya-vejh-gemini-nx-c18-110-a-5mkm-46-x-250mm-id=7909776
91321 |  | Тест-полоски QUANTOFIX® Chloride 0 · 500 · 1000 · 1500 · 2000 · = 3000 mg/l Cl– | xxx102606 | Macherey-Nagel | 100 шт. | 4758.5 ₽ | https://chimmed.ru/products/test-poloski-quantofix-chloride-0--500--1000--1500--2000---3000-mg-l-cl-id=7909850
702114 |  | Крышки Screw closure (bonded), N 15, PP, white, closed top, Silicone w./PTFE blue,1.3mm | 123 | Macherey-Nagel |  | 4840.33 ₽ | https://chimmed.ru/products/kryshki-screw-closure-bonded-n-15-pp-white-closed-top-silicone-w-ptfe-blue13mm-id=7909853
r13.93.s1004 |  | Колонка ВЭЖХ ResproSil-Pur ODS-3, 3 mkm, 100*4 мм | 123 | Dr Maisch HPLC | 1 шт. | 92179.82 ₽ | https://chimmed.ru/products/kolonka-vejh-resprosil-pur-ods-3-3-mkm-1004-mm-id=7909881
125-3237 |  | Колонка капиллярная ГХ DB-FFAP, 30 м х 0,53 мм, 0,5 мкм | 123 | Agilent Technologies |  | 220215 ₽ | https://chimmed.ru/products/kolonka-kapillyarnaya-gh-db-ffap-30-m-h-053-mm-05-mkm-id=7909905
760008.46 |  | Колонка для ВЭЖХ EC Nucleodur 100-5 С18 ec, 5мкм 4.6 x 150мм |  | Macherey-Nagel |  | 59391.9 ₽ | https://chimmed.ru/products/kolonka-dlya-vejh-ec-nucleodur-100-5-s18-ec-5mkm-46-x-150mm-id=7909926
186005270 |  | Колонка XSelect CSH C18 Column, 130Е, 3.5 µm, 4.6 mm X 150 mm | 123 | Waters |  | 171596 ₽ | https://chimmed.ru/products/kolonka-xselect-csh-c18-column-130e-35-m-46-mm-x-150-mm-id=7909927
186003539 |  | Колонка ВЭЖХ ACQUITY UPLC HSS T3, 1,8 мкм, 100 А, 100 х 2,1 мм | 123 | Waters |  | 170762 ₽ | https://chimmed.ru/products/kolonka-vejh-acquity-uplc-hss-t3-18-mkm-100-a-100-h-21-mm-id=7909929
702059 |  | Крышки N 24 PP bonded*screw cap, white, closed top Silicone white /PTFE beige 45° shore A 3.2 mm | 123 | Macherey-Nagel |  | 10029.3 ₽ | https://chimmed.ru/products/kryshki-n-24-pp-bondedscrew-cap-white-closed-top-silicone-white--ptfe-beige-45-shore-a-32-mm-id=7909930
122-5532 |  | Колонка для ГХ DB-5MS, 30 м х 0,25 мм х 0,25 мкм | 123 | Agilent Technologies | 1 шт | 189826.33 ₽ | https://chimmed.ru/products/kolonka-dlya-gh-db-5ms-30-m-h-025-mm-h-025-mkm-id=7909931
821725-911 |  | Предколонка для ВЭЖХ Poroshell 120 EC-C18, 2.1мм, 2.7 мкм | 123 | Agilent Technologies | 3 шт | 110203.43 ₽ | https://chimmed.ru/products/predkolonka-dlya-vejh-poroshell-120-ec-c18-21mm-27-mkm-id=7909936
959993-902 |  | Колонка для ВЭЖХ ZORBAX Eclipse Plus C18, 95A 5 мкм 4.6 x 150 мм | 123 | Agilent Technologies |  | 102908 ₽ | https://chimmed.ru/products/kolonka-dlya-vejh-zorbax-eclipse-plus-c18-95a-5-mkm-46-x-150-mm-id=7909980
729241.4 |  | Фильтр шприцевой CHROMAFIL Xtra PES-45/25 | 123 | Macherey-Nagel | 400 шт. | 42538.37 ₽ | https://chimmed.ru/products/filtr-shpricevoy-chromafil-xtra-pes-45-25-id=7910032
AJ0-4487 |  | Предколонка ВЭЖХ SecurityGuard™ cartridges for HPLC GFC-2000 columns with 3.2 to 8.0mm | 123 | Phenomenex |  | 76758.7 ₽ | https://chimmed.ru/products/predkolonka-vejh-securityguard-cartridges-for-hplc-gfc-2000-columns-with-32-to-80mm-id=7910036
809043 |  | Пластины для ТСХ SIL G-25 HR/UV254 0.25 mm 20 x 20 cm Glass plates |  | Macherey-Nagel |  | 30649.1 ₽ | https://chimmed.ru/products/plastiny-dlya-tsh-sil-g-25-hr-uv254-025-mm-20-x-20-cm-glass-plates-id=7910055
WAT011520 |  | Колонка для ВЭЖХ Ultrahydrogel 120 6um 7.8 x 300mm | 123 | Waters |  | 325861 ₽ | https://chimmed.ru/products/kolonka-dlya-vejh-ultrahydrogel-120-6um-78-x-300mm-id=7910063
00G-4252-D0 |  | Колонка для ВЭЖХ Luna C18(2), 100 А, 5 мкм 4.0 x 250мм | 123 | Phenomenex |  | 115567 ₽ | https://chimmed.ru/products/kolonka-dlya-vejh-luna-c182-100-a-5-mkm-40-x-250mm-id=7910131
19324 |  | Колонка для ВЭЖХ Chiralpak AD-H 5мкм 4.6 x 150мм | 123 | CHIRAL Technologies Europe |  | 320225 ₽ | https://chimmed.ru/products/kolonka-dlya-vejh-chiralpak-ad-h-5mkm-46-x-150mm-id=7910211
770450-902 |  | Колонка для ВЭЖХ Zorbax Extend-C-18 Analytical, 5 мкм, 4.6 x 250 мм | 123 | Agilent Technologies | 1 шт | 138231.47 ₽ | https://chimmed.ru/products/kolonka-dlya-vejh-zorbax-extend-c-18-analytical-5-mkm-46-x-250-mm-id=7910226
17-0618-02 |  | Сорбент Protein G Sepharose 4 Fast Flow, 25 ml |  | GE Healthcare | 25 мл | 175911.53 ₽ | https://chimmed.ru/products/sorbent-protein-g-sepharose-4-fast-flow-25-ml-id=7910396
17-1043-01 |  | Сорбент SUPERDEX 200 PREP GRADE | xxx102645 | GE Healthcare | 150 мл | 83015.42 ₽ | https://chimmed.ru/products/sorbent-superdex-200-prep-grade-id=7910397
1.50253.0001 |  | Колонка картриджная для ВЭЖХ Purospher STAR RP-18 en LiChroCART 5мкм 3.0 x 125мм | 123 | Merck |  | 109353 ₽ | https://chimmed.ru/products/kolonka-kartridjnaya-dlya-vejh-purospher-star-rp-18-en-lichrocart-5mkm-30-x-125mm-id=7910405
830990-902 |  | Колонка ВЭЖХ ZORBAX SB-C18 3.5um, 2.1 x 150mm | 123 | Agilent Technologies |  | 115134 ₽ | https://chimmed.ru/products/kolonka-vejh-zorbax-sb-c18-35um-21-x-150mm-id=7910503
AF0-5727 |  | Фильтр KrudKatcher Classic HPLC In-Line Filter 0.5u Depth Filter | 123 | Phenomenex | 10 шт. | 51736.97 ₽ | https://chimmed.ru/products/filtr-krudkatcher-classic-hplc-in-line-filter-05u-depth-filter-id=7910506
5190-0484 |  | Раствор калибровочный EN12916/ IP 391 Calib.Sols A-D 4x 1ml | xxx10134 | Agilent Technologies | 1мл*4шт | 24719.33 ₽ | https://chimmed.ru/products/rastvor-kalibrovochnyy-en12916--ip-391-calibsols-a-d-4x-1ml-id=7910507
G1312-68741 |  | Комплект PM kit for G1312 binary pump; Includes 4 PTFE pump seals (p/n 0905-1503), PTFE frits, 5/pk | 123 | Agilent Technologies | 1 шт. | 54504.9 ₽ | https://chimmed.ru/products/komplekt-pm-kit-for-g1312-binary-pump-includes-4-ptfe-pump-seals-p-n-0905-1503-ptfe-frits-5-pk-id=7910509
959961-902 |  | Колонка для ВЭЖХ ZORBAX RR Eclipse Plus C18, 95Å, 3,5мкм 4.6 x 100мм | 123 | Agilent Technologies |  | 120414 ₽ | https://chimmed.ru/products/kolonka-dlya-vejh-zorbax-rr-eclipse-plus-c18-95-35mkm-46-x-100mm-id=7910510
338472 |  | Капилляр Bare Fused-Silica Capillary - 50 мm ID 375 мm OD 5 m length | xxx102704 | SCIEX | 1 шт | 80497.91 ₽ | https://chimmed.ru/products/kapillyar-bare-fused-silica-capillary---50-mm-id-375-mm-od-5-m-length-id=7910548
1.14537.0001 |  | Азот (общий) тест ячейка метод: фотометрический 0.5 - 15.0 мг/л N 25 тестов Spectroquant® | xxx105052 | Merck |  | 60962.2 ₽ | https://chimmed.ru/products/azot-obshchiy-test-yacheyka-metod-fotometricheskiy-05---150-mg-l-n-25-testov-spectroquant-id=7910574
186003686 |  | Колонка для ВЭЖХ ACQUITY Peptide BEH C18, 300Å, 1.7 мкм, 2.1 х 100 мм | 123 | Waters |  | 189419 ₽ | https://chimmed.ru/products/kolonka-dlya-vejh-acquity-peptide-beh-c18-300-17-mkm-21-h-100-mm-id=7910622
186008944 |  | Колонка BioResolve RP mAb Polyphenyl Column, 450A, 2.7 um, 2.1mm X 50mm | 123 | Waters |  | 146135 ₽ | https://chimmed.ru/products/kolonka-bioresolve-rp-mab-polyphenyl-column-450a-27-um-21mm-x-50mm-id=7910623
WAT025531 |  | Фильтр растворителя Solvent Reservoir Filter | 123 | Waters |  | 23714.3 ₽ | https://chimmed.ru/products/filtr-rastvoritelya-solvent-reservoir-filter-id=7910624
186003112 |  | Колонка для ВЭЖХ XBridge BEH C18 130A, 5 мкм, 3 х 150 мм | 123 | Waters |  | 137326 ₽ | https://chimmed.ru/products/kolonka-dlya-vejh-xbridge-beh-c18-130a-5-mkm-3-h-150-mm-id=7910625
963967-906 |  | Колонка для ВЭЖХ Zorbax Eclipse XDB-C8 3.5мкм, 4,6 x 150 мм | 123 | Agilent Technologies | 1 шт. | 122201.98 ₽ | https://chimmed.ru/products/kolonka-dlya-vejh-zorbax-eclipse-xdb-c8-35mkm-46-x-150-mm-id=7910627
MZ0185-250046 |  | Колонка для ВЭЖХ LiChrospher 60 RP-Select B 5мкм 250 x 4.6 мм | 123 | MZ-Analysentechnik |  | 55081.3 ₽ | https://chimmed.ru/products/kolonka-dlya-vejh-lichrospher-60-rp-select-b-5mkm-250-x-46-mm-id=7910629
1.50388.0001 |  | Колонка Hibar® 250-4 LiChrosorb® Si 60 (5 µm) HPLC Pre-packed column | 123 | Merck |  | 165370 ₽ | https://chimmed.ru/products/kolonka-hibar-250-4-lichrosorb-si-60-5-m-hplc-pre-packed-column-id=7910666
8010-0225 |  | Септа Inlet septa, 11.5 mm, Non-stick BTO, 50/pk | 123 | Agilent Technologies | 50 шт. | 24345.76 ₽ | https://chimmed.ru/products/septa-inlet-septa-115-mm-non-stick-bto-50-pk-id=7910702
5020-01127 |  | Колонка для ВЭЖХ Inertsil ODS-2, 5um 4.0 x 250mm | 424 | GL Sciences |  | 91553.6 ₽ | https://chimmed.ru/products/kolonka-dlya-vejh-inertsil-ods-2-5um-40-x-250mm-id=7910736
5020-01228 |  | Колонка для ВЭЖХ Inertsil C8, 5 мкм 250*4.6 мм | 123 | GL Sciences |  | 88255.6 ₽ | https://chimmed.ru/products/kolonka-dlya-vejh-inertsil-c8-5-mkm-25046-mm-id=7910737
1010-14748 |  | Колонка ГХ InertCap 624 0.32mm x 30m df=3um | 123 | GL Sciences |  | 75408.5 ₽ | https://chimmed.ru/products/kolonka-gh-inertcap-624-032mm-x-30m-df3um-id=7910738
720990.46 |  | Колонка ВЭЖХ Nucleosil 100-5 C8, 150 x 4,6 мм, 5 мкм | 123 | Macherey-Nagel |  | 45674.5 ₽ | https://chimmed.ru/products/kolonka-vejh-nucleosil-100-5-c8-150-x-46-mm-5-mkm-id=7910956
053945 |  | Колонка IonPac ICE-Borate - Ion Exclusion 250 x 9 mm 7.5mkm | 123 | Dionex | 1 шт | 406049.25 ₽ | https://chimmed.ru/products/kolonka-ionpac-ice-borate---ion-exclusion-250-x-9-mm-75mkm-id=7910957
00G-4424-E0 |  | Колонка ВЭЖХ Synergi™ 4 µm Fusion-RP 80 Е, LC Column 250 x 4.6 mm |  | Phenomenex |  | 200117 ₽ | https://chimmed.ru/products/kolonka-vejh-synergi-4-m-fusion-rp-80-e-lc-column-250-x-46-mm-id=7910959
56403AST |  | Колонка для ВЭЖХ apHera NH2, 5мкм 4.6 x 250мм | 123 | Merck | 1 шт | 400109.38 ₽ | https://chimmed.ru/products/kolonka-dlya-vejh-aphera-nh2-5mkm-46-x-250mm-id=7910974
22220 |  | Соединетиль колонок Vu2 Union Connector Kit Fits 0.10/0.15mm ID Columns | 123 | Restek | 1 шт | 36845.95 ₽ | https://chimmed.ru/products/soedinetil-kolonok-vu2-union-connector-kit-fits-010-015mm-id-columns-id=7911003
21107 |  | Соединетиль Vu2 Union fits column ID 0.45/0.53mm | 123 | Restek | 1 шт | 36845.95 ₽ | https://chimmed.ru/products/soedinetil-vu2-union-fits-column-id-045-053mm-id=7911004
G1312-60071 |  | Клапан Purge valve, long with PTFE frit, for G1310, G1311, G1312, G1376, G2226 pumps | 123 | Agilent Technologies | 1 шт. | 99135.23 ₽ | https://chimmed.ru/products/klapan-purge-valve-long-with-ptfe-frit-for-g1310-g1311-g1312-g1376-g2226-pumps-id=7911005
G1312-60020 |  | Картридж для входного клапана, 600 бар | 123 | Agilent Technologies | 1 шт. | 91269.02 ₽ | https://chimmed.ru/products/kartridj-dlya-vhodnogo-klapana-600-bar-id=7911006
00G-4398-E0 |  | Колонка для ВЭЖХ Luna SCX 5 мкм 4.6 x 250мм | 123 | Phenomenex |  | 114332 ₽ | https://chimmed.ru/products/kolonka-dlya-vejh-luna-scx-5-mkm-46-x-250mm-id=7911032
Y0001725 |  | Эритропоэтин для физикохимических тестов (Отдельный заказ) | 11096-26-7 | EDQM | 0.1мг*3шт | 124034.22 ₽ | https://chimmed.ru/products/eritropoetin-dlya-fizikohimicheskih-testov-otdelnyy-zakaz-id=7911065
58355-U |  | Колонка ВЭЖХ SUPELCOSIL™ LC-18-DB 5 um, 25 cm x 4.6 mm | 123 | Merck |  | 179953 ₽ | https://chimmed.ru/products/kolonka-vejh-supelcosil-lc-18-db-5-um-25-cm-x-46-mm-id=7911119
19724 |  | Колонка для ВЭЖХ CHIRALPAK AD-RH 5мкм 4.6 x 150мм | 123 | CHIRAL Technologies Europe |  | 288803 ₽ | https://chimmed.ru/products/kolonka-dlya-vejh-chiralpak-ad-rh-5mkm-46-x-150mm-id=7911134
5020-07346 |  | Колонка для ВЭЖХ InertSustain C18 5 um 4.6 x 250mm | 123 | GL Sciences |  | 104794 ₽ | https://chimmed.ru/products/kolonka-dlya-vejh-inertsustain-c18-5-um-46-x-250mm-id=7911136
06100-31000 |  | Колонка для ВЭЖХ Ghost-Buster 4.6 x 50мм 40Mpa | 123 | Welch Materials |  | 45724.3 ₽ | https://chimmed.ru/products/kolonka-dlya-vejh-ghost-buster-46-x-50mm-40mpa-id=7911137
186000776 |  | Картридж ТФЭ Oasis MCX cartridge 6cc/500mg LP |  | Waters |  | 89451 ₽ | https://chimmed.ru/products/kartridj-tfe-oasis-mcx-cartridge-6cc-500mg-lp-id=7911151
WAT200538 |  | Фильтры PES 47MM 0.45 | 123 | Waters |  | 40353.9 ₽ | https://chimmed.ru/products/filtry-pes-47mm-045-id=7911152
702034 |  | Крышка N 9 PP screw cap blue, closed top Silicone white / PTFE red 45° shore A 1.0 mm | 123 | Macherey-Nagel |  | 4786.97 ₽ | https://chimmed.ru/products/kryshka-n-9-pp-screw-cap-blue-closed-top-silicone-white---ptfe-red-45-shore-a-10-mm-id=7911156
811064 |  | Пластины ТСХ Nano-SIL С18-50 UV254, 10x10 см, на стекле | xxx102424 | Macherey-Nagel |  | 52137.2 ₽ | https://chimmed.ru/products/plastiny-tsh-nano-sil-s18-50-uv254-10x10-sm-na-stekle-id=7911157
735120 |  | Кримпер для виал № 20 Manual crimper, height adjustable, for 20 mm aluminium crimp caps | 123 | Macherey-Nagel |  | 37975.5 ₽ | https://chimmed.ru/products/krimper-dlya-vial--20-manual-crimper-height-adjustable-for-20-mm-aluminium-crimp-caps-id=7911158
186002551 |  | Колонка ВЭЖХ SunFire C18 Column, 100A, 3.5 µm, 4.6 mm X 50 mm | 123 | Waters |  | 91261.9 ₽ | https://chimmed.ru/products/kolonka-vejh-sunfire-c18-column-100a-35-m-46-mm-x-50-mm-id=7911165
820950-920 |  | Предколонка для ВЭЖХ Zorbax SB-С18, 5мкм 4.6 x 12.5мм | 123 | Agilent Technologies |  | 44884.7 ₽ | https://chimmed.ru/products/predkolonka-dlya-vejh-zorbax-sb-s18-5mkm-46-x-125mm-id=7911167
1.10015.0001 |  | Алюминий тест метод: аналитические тест-полоски 10 - 25 - 50 - 100 - 250 мг/л 100 тестов Merckoquant | xxx107043 | Merck |  | 18137.5 ₽ | https://chimmed.ru/products/alyuminiy-test-metod-analiticheskie-test-poloski-10---25---50---100---250-mg-l-100-testov-merckoquant-id=7911210
760002.46 |  | Колонка для ВЭЖХ EC NUCLEODUR 100-5 C18 ec 4,6 х 250 мм | 123 | Macherey-Nagel |  | 65774.1 ₽ | https://chimmed.ru/products/kolonka-dlya-vejh-ec-nucleodur-100-5-c18-ec-46-h-250-mm-id=7911230
814022 |  | Капилляры для ТСХ , 1 мкл Glass capillaries |  | Macherey-Nagel | 3 х 50 шт | 12331.21 ₽ | https://chimmed.ru/products/kapillyary-dlya-tsh--1-mkl-glass-capillaries-id=7911231
ST006 |  | бета-Нортестостерон-d3 | 120813-22-1 | Witega | 10 мг | 204043.83 ₽ | https://chimmed.ru/products/beta-nortestosteron-d3-id=7911244
r65.am.s2546 |  | Колонка для ВЭЖХ ReproSil Chiral-AM, 5 мкм 4.6 х 250 мм | 123 | Dr Maisch HPLC | 1 шт | 210303.23 ₽ | https://chimmed.ru/products/kolonka-dlya-vejh-reprosil-chiral-am-5-mkm-46-h-250-mm-id=7911249
729212 |  | Фильтр шприцевой CHROMAFIL PA 0,20мкм, 25мм | 123 | Macherey-Nagel |  | 11409.7 ₽ | https://chimmed.ru/products/filtr-shpricevoy-chromafil-pa-020mkm-25mm-id=7911251
12256013 |  | Картридж для ТФЭ Bond Elut SAX cartridge, 1 g, 6mL, 40 µm | 123 | Agilent Technologies | 30 шт | 37733.62 ₽ | https://chimmed.ru/products/kartridj-dlya-tfe-bond-elut-sax-cartridge-1-g-6ml-40-m-id=7911307
959990-902 |  | Колонка для ВЭЖХ ZORBAX Eclipse Plus 95A C18, 5мкм 4.6 x 250мм | 123 | Agilent Technologies |  | 128965 ₽ | https://chimmed.ru/products/kolonka-dlya-vejh-zorbax-eclipse-plus-95a-c18-5mkm-46-x-250mm-id=7911312
5182-1530 |  | Лампа дейтеривая Longlife deuterium lamp for Agilent 1100/1200 Diode Array Detector |  | Agilent Technologies | 1 шт | 171373.4 ₽ | https://chimmed.ru/products/lampa-deyterivaya-longlife-deuterium-lamp-for-agilent-1100-1200-diode-array-detector-id=7911313
5200-0177 |  | Капиллярное сопло Jet, adaptable, 0.018 inch id tip, for capillary columns | 424 | Agilent Technologies | 1 шт | 16209.16 ₽ | https://chimmed.ru/products/kapillyarnoe-soplo-jet-adaptable-0018-inch-id-tip-for-capillary-columns-id=7911314
695775-902 |  | Колонка для ВЭЖХ Poroshell 120 EC-C18, 2.7 µm 100*2,1mm | 123 | Agilent Technologies |  | 136625 ₽ | https://chimmed.ru/products/kolonka-dlya-vejh-poroshell-120-ec-c18-27-m-10021mm-id=7911315
1.50547.0001 |  | Колонка ВЭЖХ LiChrospher®100 RP-18 (5µm) 250-4.6mm | 123 | Merck |  | 111265 ₽ | https://chimmed.ru/products/kolonka-vejh-lichrospher100-rp-18-5m-250-46mm-id=7911321
00F-4252-D0 |  | Колонка для ВЭЖХ Luna C18(2) 5мкм 4.0 x 150мм | 123 | Phenomenex |  | 175264 ₽ | https://chimmed.ru/products/kolonka-dlya-vejh-luna-c182-5mkm-40-x-150mm-id=7911343
G075X-27Kit25-H |  | Набор виал Kit aus 10, 15, 20 und 25 ml Lagervials, Klarglas mit farbigen PP-Kappe 24-400 und eingek | 123 | Infochroma | 100 шт | 23000.92 ₽ | https://chimmed.ru/products/nabor-vial-kit-aus-10-15-20-und-25-ml-lagervials-klarglas-mit-farbigen-pp-kappe-24-400-und-eingek-id=7911349
N3160144 |  | Распылитель HIGH SENSITIVITY NEBULIZER ASSEMBLY FOR | 123 | PerkinElmer | 1 шт | 229950.56 ₽ | https://chimmed.ru/products/raspylitel-high-sensitivity-nebulizer-assembly-for-id=7911365
990967-906 |  | Колонка для ВЭЖХ ZORBAX Eclipse XDB 80А C8, 5 мкм 250*4,6 мм | 123 | Agilent Technologies | 1 шт | 126238.27 ₽ | https://chimmed.ru/products/kolonka-dlya-vejh-zorbax-eclipse-xdb-80a-c8-5-mkm-25046-mm-id=7911377
5020-01712 |  | Колонка для ВЭЖХ Inertsil SIL-100A, 5мкм, 4.6 x 250мм | 123 | GL Sciences |  | 79802.5 ₽ | https://chimmed.ru/products/kolonka-dlya-vejh-inertsil-sil-100a-5mkm-46-x-250mm-id=7911382
702023 |  | Виала Screw neck vials 40 mL N24 (EPA) Clear glass, flat bottom 27.5 x 95 mm | 123 | Macherey-Nagel |  | 9278.64 ₽ | https://chimmed.ru/products/viala-screw-neck-vials-40-ml-n24-epa-clear-glass-flat-bottom-275-x-95-mm-id=7911385
931006 |  | Тест-набор Colorimetric test kit VISOCOLOR ECO Aluminum | xxx101664 | Macherey-Nagel | 50 шт | 10746.22 ₽ | https://chimmed.ru/products/test-nabor-colorimetric-test-kit-visocolor-eco-aluminum-id=7911495
729220.4 |  | Фильтр шприцевой Chromafil Xtra PET-0.45um 25mm | 123 | Macherey-Nagel | 400 шт¦ 400 шт/уп | 41355.63 ₽ | https://chimmed.ru/products/filtr-shpricevoy-chromafil-xtra-pet-045um-25mm-id=7911502
186005407 |  | Колонка ACQUITY UPLC CSH Phenyl-Hexyl Column, 130A, 1.7 µm, 2.1 mm X 100 mm | 123 | Waters |  | 208469 ₽ | https://chimmed.ru/products/kolonka-acquity-uplc-csh-phenyl-hexyl-column-130a-17-m-21-mm-x-100-mm-id=7911504
19311 |  | Предколонка для ВЭЖХ CHIRALPAK AD-H 5мкм 4.0 x 10мм | 123 | CHIRAL Technologies Europe |  | 65574.9 ₽ | https://chimmed.ru/products/predkolonka-dlya-vejh-chiralpak-ad-h-5mkm-40-x-10mm-id=7911512
186001342 |  | Колонка для ВЭЖХ Atlantis dC18 3um 4.6 x 150mm | 123 | Waters |  | 152050 ₽ | https://chimmed.ru/products/kolonka-dlya-vejh-atlantis-dc18-3um-46-x-150mm-id=7911513
18740-80190 |  | Лайнер Straight split liner with cup | 123 | Agilent Technologies | 1 шт. | 11779.74 ₽ | https://chimmed.ru/products/layner-straight-split-liner-with-cup-id=7911516
10970 |  | Колонка для ГХ Rtx-624 30м x 0.32мм, 1.80мкм | 123 | Restek |  | 132468 ₽ | https://chimmed.ru/products/kolonka-dlya-gh-rtx-624-30m-x-032mm-180mkm-id=7911517
ACE-121-0103GD |  | Предколонка ACE 5 C18 ANALYTICAL GRD CART (x5) Analytical Guard Cartridges (5 pcs) | 123 | ACE |  | 32217.3 ₽ | https://chimmed.ru/products/predkolonka-ace-5-c18-analytical-grd-cart-x5-analytical-guard-cartridges-5-pcs-id=7911518
ACE-121-2546 |  | Колонка для ВЭЖХ ACE С18 5мкм 4.6 x 250мм | 123 | ACE |  | 101681 ₽ | https://chimmed.ru/products/kolonka-dlya-vejh-ace-s18-5mkm-46-x-250mm-id=7911519
WAT035190 |  | Входной фильтр в сборе INLINE FILTER ASSY | 123 | Waters | 1 шт | 39971.45 ₽ | https://chimmed.ru/products/vhodnoy-filtr-v-sbore-inline-filter-assy-id=7911533
228-41024-93 |  | Игла Coated needle, SIL-20/20XR Sealed | 123 | Shimadzu | 1 шт | 34165.19 ₽ | https://chimmed.ru/products/igla-coated-needle-sil-20-20xr-sealed-id=7911548
186000496 |  | Колонка для ВЭЖХ XTerra RP18 Column 5мкм 4.6x250мм | 123 | Waters |  | 146790 ₽ | https://chimmed.ru/products/kolonka-dlya-vejh-xterra-rp18-column-5mkm-46x250mm-id=7911552
186005226 |  | Колонка для ВЭЖХ ACQUITY UPLC Protein BEH SEC, 200A, 1.7мкм, 4.6 x 300мм, 10K - 500K | 123 | Waters |  | 687276 ₽ | https://chimmed.ru/products/kolonka-dlya-vejh-acquity-uplc-protein-beh-sec-200a-17mkm-46-x-300mm-10k---500k-id=7911553
12385 |  | Колонка для ГХ Rtx-5 Amine 30м x 0.53мм 3.00мкм | 123 | Restek | 1 шт | 171110.52 ₽ | https://chimmed.ru/products/kolonka-dlya-gh-rtx-5-amine-30m-x-053mm-300mkm-id=7911565
5190-1463 |  | Микрошприц Manual syringe, 1.0мкл, съемная игла 26 gauge with cone tip |  | Agilent Technologies | 1 шт | 16652.3 ₽ | https://chimmed.ru/products/mikroshpric-manual-syringe-10mkl-semnaya-igla-26-gauge-with-cone-tip-id=7911648
V1327 |  | Виала 4мл Clear Screw Neck Vial w/Write-on Spot, 13- 425 Thread, 15*45мм |  | Aijiren Technology | 100 шт | 1328.23 ₽ | https://chimmed.ru/products/viala-4ml-clear-screw-neck-vial-w-write-on-spot-13--425-thread-1545mm-id=7911653
729240 |  | Фильтры шприцевые CHROMAFIL Xtra PES-20/25 0.20 мкм, 25 мм, 100 шт/уп |  | Macherey-Nagel |  | 10551 ₽ | https://chimmed.ru/products/filtry-shpricevye-chromafil-xtra-pes-20-25-020-mkm-25-mm-100-sht-up-id=7911826
1020004187 |  | Уплотнение High pressure seal | 123 | Rittun | 1 шт. | 26057.05 ₽ | https://chimmed.ru/products/uplotnenie-high-pressure-seal-id=7911880
719531 |  | Колонка для ВЭЖХ Nucleogel Sugar Ca, VA, 6.5 x 300мм | 123 | Macherey-Nagel |  | 476190 ₽ | https://chimmed.ru/products/kolonka-dlya-vejh-nucleogel-sugar-ca-va-65-x-300mm-id=7911903
052960 |  | Колонка для ВЭЖХ IonPac AS11-HC 4.0 х 250мм | 0123 | Thermo Fisher Scientific | 1 шт | 390154.77 ₽ | https://chimmed.ru/products/kolonka-dlya-vejh-ionpac-as11-hc-40-h-250mm-id=7911917
MZ0145-150046 |  | Колонка для ВЭЖХ LiChrospher 100 RP-18 5мкм 4.6 x 150мм | 123 | MZ-Analysentechnik |  | 50084.4 ₽ | https://chimmed.ru/products/kolonka-dlya-vejh-lichrospher-100-rp-18-5mkm-46-x-150mm-id=7911966
186000132 |  | Картридж Oasis HLB Plus Short Cartridge, 225 mg Sorbent per Cartridge, 60 µm | 123 | Waters |  | 84240.7 ₽ | https://chimmed.ru/products/kartridj-oasis-hlb-plus-short-cartridge-225-mg-sorbent-per-cartridge-60-m-id=7911993
228-48249-96 |  | Клапан Inlet check valve | 123 | Shimadzu | 1 шт. | 44390.18 ₽ | https://chimmed.ru/products/klapan-inlet-check-valve-id=7912111
00G-4459-E0 |  | Колонка для ВЭЖХ Lux Cellulose-1, 5um 4.6 x 250 mm | 123 | Phenomenex |  | 260640 ₽ | https://chimmed.ru/products/kolonka-dlya-vejh-lux-cellulose-1-5um-46-x-250-mm-id=7912147
5063-6574 |  | Фильтры для картриджей |  | Agilent Technologies | 10 шт. | 29736.95 ₽ | https://chimmed.ru/products/filtry-dlya-kartridjey-id=7912155
00G-4253-D0 |  | Колонка для ВЭЖХ Luna C18(2) 100 A, 10 мкм 4 мм x 250 мм | 123 | Phenomenex |  | 135067 ₽ | https://chimmed.ru/products/kolonka-dlya-vejh-luna-c182-100-a-10-mkm-4-mm-x-250-mm-id=7912199
RBRP50B |  | Иммуноафинные колонки DONPREP® | xxx103458 | R-Biopharm |  | 170273 ₽ | https://chimmed.ru/products/immunoafinnye-kolonki-donprep-id=7912204
r15.9a.s1546 |  | Колонка для ВЭЖХ Reprosil ODS-A, 5мкм 4.6 x 150мм | 123 | Dr Maisch HPLC | 1 шт | 57279.96 ₽ | https://chimmed.ru/products/kolonka-dlya-vejh-reprosil-ods-a-5mkm-46-x-150mm-id=7912215
054997 |  | Колонка для ВЭЖХ ProPac SAX-10, 4 x 250мм | 123 | Thermo Fisher Scientific | 1 шт | 471025.35 ₽ | https://chimmed.ru/products/kolonka-dlya-vejh-propac-sax-10-4-x-250mm-id=7912231
5067-5716 |  | Фрита Frit for Agilent 1290 Infinity LC pump outlet filter | 424 | Agilent Technologies | 2 шт | 5466.49 ₽ | https://chimmed.ru/products/frita-frit-for-agilent-1290-infinity-lc-pump-outlet-filter-id=7912232
G1312-60067 |  | Клапан выходной Outlet Valve 1220/1260 | 123 | Agilent Technologies | 1 шт | 104957.51 ₽ | https://chimmed.ru/products/klapan-vyhodnoy-outlet-valve-1220-1260-id=7912233
880975-901 |  | Колонка для ВЭЖХ ZORBAX Rx-SIL 5мкм, 4.6 x 250мм | 123 | Agilent Technologies | 1 шт | 127392.75 ₽ | https://chimmed.ru/products/kolonka-dlya-vejh-zorbax-rx-sil-5mkm-46-x-250mm-id=7912239
20325 |  | Колонка для ВЭЖХ Chiralpak AS-H 5мкм, 4.6 x 250мм | 123 | CHIRAL Technologies Europe |  | 275844 ₽ | https://chimmed.ru/products/kolonka-dlya-vejh-chiralpak-as-h-5mkm-46-x-250mm-id=7912254
22856 |  | Колонка для ГПХ TSKgel UltraSW Aggregate 3 µm 7.8x300 mm | 123 | TOSOH Biosep |  | 391683 ₽ | https://chimmed.ru/products/kolonka-dlya-gph-tskgel-ultrasw-aggregate-3-m-78x300-mm-id=7912300
884950-567 |  | Колонка для ВЭЖХ ZORBAX SB-C18 3,5мкм 4.6 x 250мм |  | Agilent Technologies |  | 126538 ₽ | https://chimmed.ru/products/kolonka-dlya-vejh-zorbax-sb-c18-35mkm-46-x-250mm-id=7912371
702115 |  | Крышки Screw closure (bonded), N 18, PP, white, closed top,Silicone w./PTFE blue, 1.3mm | 123 | Macherey-Nagel |  | 6270.55 ₽ | https://chimmed.ru/products/kryshki-screw-closure-bonded-n-18-pp-white-closed-topsilicone-w-ptfe-blue-13mm-id=7912443
809063 |  | Пластины ТСХ SIL G-100 UV254, 20x20 см | xxx102668 | Macherey-Nagel |  | 32445 ₽ | https://chimmed.ru/products/plastiny-tsh-sil-g-100-uv254-20x20-sm-id=7912445
186004802 |  | Колонка для ВЭЖХ ACQUITY UPLC BEH Amide Column, 130A, 1.7 мкм, 2.1 мм X 150 мм | 123 | Waters |  | 195901 ₽ | https://chimmed.ru/products/kolonka-dlya-vejh-acquity-uplc-beh-amide-column-130a-17-mkm-21-mm-x-150-mm-id=7912446
720046.4 |  | Колонка для ВЭЖХ RESOLVOSIL BSA-7 ec 7мкм 4.0 x 150мм | 123 | Macherey-Nagel |  | 201903 ₽ | https://chimmed.ru/products/kolonka-dlya-vejh-resolvosil-bsa-7-ec-7mkm-40-x-150mm-id=7912447
729221.4 |  | Фильтр шприцевой CHROMAFIL Xtra PET 0,20мкм, 25мм | 123 | Macherey-Nagel | 400 шт | 42189.71 ₽ | https://chimmed.ru/products/filtr-shpricevoy-chromafil-xtra-pet-020mkm-25mm-id=7912448
70245 |  | Крышки N 8 PP screw cap, black, center hole Silicone white / PTFE red 45° shore A 1.3 mm | 123 | Macherey-Nagel |  | 1803.78 ₽ | https://chimmed.ru/products/kryshki-n-8-pp-screw-cap-black-center-hole-silicone-white---ptfe-red-45-shore-a-13-mm-id=7912449
88056 |  | Колонка для ВЭЖХ Alltima C18 100A 5мкм, 4.6 x 250мм | 123 | HiChrome | 1 шт | 153771.77 ₽ | https://chimmed.ru/products/kolonka-dlya-vejh-alltima-c18-100a-5mkm-46-x-250mm-id=7912512
1.00798.0001 |  | Фосфат тест метод: фотометрический, PMB 1.0 - 100.0 мг/л PO4-P 100 тестов .BR 3 - 307 мг/л PO4(3-) . | xxx106069 | Merck |  | 59020.3 ₽ | https://chimmed.ru/products/fosfat-test-metod-fotometricheskiy-pmb-10---1000-mg-l-po4-p-100-testov-br-3---307-mg-l-po43---id=7912533
1.14564.0001 |  | Сульфат тест ячейка метод: фотометрический 100 - 1000 мг/л SO42- 25 тестов Spectroquant® | xxx104628 | Merck |  | 25754.6 ₽ | https://chimmed.ru/products/sulfat-test-yacheyka-metod-fotometricheskiy-100---1000-mg-l-so42--25-testov-spectroquant-id=7912534
00F-4249-E0 |  | Колонка для ВЭЖХ Luna C8(2), 5мкм 4.6 x 150мм | 424 | Phenomenex |  | 114471 ₽ | https://chimmed.ru/products/kolonka-dlya-vejh-luna-c82-5mkm-46-x-150mm-id=7912540
880967-902 |  | Колонка для ВЭЖХ ZORBAX Rx-C18 5мкм, 4.6 x 250мм | 123 | Agilent Technologies | 1 шт | 129100.48 ₽ | https://chimmed.ru/products/kolonka-dlya-vejh-zorbax-rx-c18-5mkm-46-x-250mm-id=7912590
G1329-87300 |  | Capillary, stainless steel, 0.17 mm id, 1.6 mm od, 900 mm | 0123 | Agilent Technologies | 1 шт | 17755 ₽ | https://chimmed.ru/products/capillary-stainless-steel-017-mm-id-16-mm-od-900-mm-id=7912606
9106261 |  | Чашка д/проб 125мл. алюмин ,100шт/уп | 123 | Wenk LabTec | уп | 4032.72 ₽ | https://chimmed.ru/products/chashka-d-prob-125ml-alyumin-100sht-up-id=7912612
815380.1 |  | Силикагель 60 для колоночной хроматографии, 0,04-0,063 мм | 7631-86-9 | Macherey-Nagel |  | 11754.8 ₽ | https://chimmed.ru/products/silikagel-60-dlya-kolonochnoy-hromatografii-004-0063-mm-id=7912634
053941 |  | Колонка для ВЭЖХ IonPac AS15 9мкм (2x 250 mm) | 123 | Thermo Fisher Scientific | 1 шт. | 320853.13 ₽ | https://chimmed.ru/products/kolonka-dlya-vejh-ionpac-as15-9mkm-2x-250-mm-id=7912638
053943 |  | Предколонка для ВЭЖХ IonPac AG15 Guard Column (2 x 50 mm) | 123 | Thermo Fisher Scientific | 1шт | 106869.82 ₽ | https://chimmed.ru/products/predkolonka-dlya-vejh-ionpac-ag15-guard-column-2-x-50-mm-id=7912639
125-7037 |  | Колонка для ГХ DB-WAX, 30м, 0.53 мм, 0.50 мкм, 7 in | 123 | Agilent Technologies |  | 149563 ₽ | https://chimmed.ru/products/kolonka-dlya-gh-db-wax-30m-053-mm-050-mkm-7-in-id=7912673
25903-154630 |  | Колонка для ВЭЖХ Hypersil GOLD Phenyl 3мкм 4.6 x 150мм | 123 | Thermo Fisher Scientific | 1 шт | 110399.11 ₽ | https://chimmed.ru/products/kolonka-dlya-vejh-hypersil-gold-phenyl-3mkm-46-x-150mm-id=7912679
58318 |  | Колонка для ВЭЖХ SUPELCOSIL™ LC-PAH 5 мкм 4.6 х 150 мм | 123 | Merck |  | 214743 ₽ | https://chimmed.ru/products/kolonka-dlya-vejh-supelcosil-lc-pah-5-mkm-46-h-150-mm-id=7912681
CP7420 |  | Колонка для ГХ Select FAME, 0.25мм 100м | 123 | Agilent Technologies |  | 363610 ₽ | https://chimmed.ru/products/kolonka-dlya-gh-select-fame-025mm-100m-id=7912712
WAT044245 |  | Колонка для ВЭЖХ Nova-Pak Cyano (CN) , 60A, 4 мкм, 3.9 X 150 мм |  | Waters |  | 118835 ₽ | https://chimmed.ru/products/kolonka-dlya-vejh-nova-pak-cyano-cn--60a-4-mkm-39-x-150-mm-id=7912713
00G-4491-E0 |  | Колонка для ВЭЖХ Lux Cellulose-4, 5мкм 4.6*250мм | 123 | Phenomenex |  | 297966 ₽ | https://chimmed.ru/products/kolonka-dlya-vejh-lux-cellulose-4-5mkm-46250mm-id=7912760
HI98308 PWT |  | Кондуктометр карманный для обесcоленной воды |  | Экоинструмент | шт | 23016.74 ₽ | https://chimmed.ru/products/konduktometr-karmannyy-dlya-obescolennoy-vody-id=7912770
00D-4251-E0 |  | Колонка для ВЭЖХ Luna C18(2) 100 A, 3 мкм 4.6 x 100мм | 123 | Phenomenex |  | 106003 ₽ | https://chimmed.ru/products/kolonka-dlya-vejh-luna-c182-100-a-3-mkm-46-x-100mm-id=7912785
PSS832311 |  | Колонка для ВЭЖХ Spherisorb NH2, 3 мкм, 4.6 x 50 мм | 123 | Waters |  | 128472 ₽ | https://chimmed.ru/products/kolonka-dlya-vejh-spherisorb-nh2-3-mkm-46-x-50-mm-id=7912787
052962 |  | Предколонка для ВЭЖХ IonPac AG11-HC 4.0 х 50мм | 123 | Thermo Fisher Scientific | 1 шт | 141067.01 ₽ | https://chimmed.ru/products/predkolonka-dlya-vejh-ionpac-ag11-hc-40-h-50mm-id=7912822
M05CLNSK |  | Набор предколоночныйй Kromasil 100-5-C18, Guard Starter Kit 3.0-4.6mm | 123 | AkzoNobel |  | 38068 ₽ | https://chimmed.ru/products/nabor-predkolonochnyyy-kromasil-100-5-c18-guard-starter-kit-30-46mm-id=7912839
5063-6586 |  | Поршень сапфировый Piston, sapphire, 100 µL, for 1100, 1200, 1260, 1120, 1220 pump and autosampler | 123 | Agilent Technologies | 1 шт | 37399.19 ₽ | https://chimmed.ru/products/porshen-sapfirovyy-piston-sapphire-100-l-for-1100-1200-1260-1120-1220-pump-and-autosampler-id=7912848
G7111-60061 |  | Клапан Purge valve, short, with PTFE frit, for 1120, 1220, G7110, G7111 pumps, 600 bar max | 123 | Agilent Technologies | 1 шт | 90986.18 ₽ | https://chimmed.ru/products/klapan-purge-valve-short-with-ptfe-frit-for-1120-1220-g7110-g7111-pumps-600-bar-max-id=7912849
0101-1416 |  | Уплотнение Rotor seal, 2-position, 6-port injection valve, PEEK, 600 bar max | 123 | Agilent Technologies | 1 шт | 90020.25 ₽ | https://chimmed.ru/products/uplotnenie-rotor-seal-2-position-6-port-injection-valve-peek-600-bar-max-id=7912851
23163 |  | Прокладка Thermogreen LB-2 Septa, solid discs 11.0 mm ( 7/16) | 123 | Merck |  | 120375 ₽ | https://chimmed.ru/products/prokladka-thermogreen-lb-2-septa-solid-discs-110-mm--7-16-id=7912896
088670 |  | Подавитель CDRS 600 Cation Dynamically Regenerated Suppressor (2mm) | 123 | Thermo Fisher Scientific | 1 шт. | 485307.09 ₽ | https://chimmed.ru/products/podavitel-cdrs-600-cation-dynamically-regenerated-suppressor-2mm-id=7912900
505137 |  | НЕ использовать Предколонка для ВЭЖХ Discovery C18 Supelguard Cartridge 5мкм 4.0*20мм | 123 | Merck |  | 63915.2 ₽ | https://chimmed.ru/products/ne-ispolzovat-predkolonka-dlya-vejh-discovery-c18-supelguard-cartridge-5mkm-4020mm-id=7912911
28-9537-66 |  | Колонка HiTrap™ TALON® crude PP 60 - 160 µm 5*1 ml 1 - 4 ml/min | 123 | GE Healthcare | 5 шт | 42018.93 ₽ | https://chimmed.ru/products/kolonka-hitrap-talon-crude-pp-60---160-m-51-ml-1---4-ml-min-id=7912912
00G-2117-E0 |  | Колонка ВЭЖХ Bondclone 10u C18 250х4.6mm | 123 | Phenomenex |  | 93409 ₽ | https://chimmed.ru/products/kolonka-vejh-bondclone-10u-c18-250h46mm-id=7912915
228-45705-91 |  | Блок выходного клапана Outlet Check Valve for LC-10ADVP/LC-20AD | 123 | Shimadzu | 1шт | 37991.56 ₽ | https://chimmed.ru/products/blok-vyhodnogo-klapana-outlet-check-valve-for-lc-10advp-lc-20ad-id=7912924
8B-S100-FBJ-T |  | Патрон для ТФЭ Strata™-X 33 µm Polymeric Reversed Phase, 200 mg / 3 mL, Tubes Teflon® | 123 | Phenomenex | 50 шт | 41011.1 ₽ | https://chimmed.ru/products/patron-dlya-tfe-strata-x-33-m-polymeric-reversed-phase-200-mg---3-ml-tubes-teflon-id=7912925
693975-902 |  | Колонка для ВЭЖХ Poroshell 120, EC-C18, 2,7 мкм 4.6 x 150 мм | 123 | Agilent Technologies |  | 136438 ₽ | https://chimmed.ru/products/kolonka-dlya-vejh-poroshell-120-ec-c18-27-mkm-46-x-150-mm-id=7912933
28-9645-13 |  | Колонка HiScale 26/40 | 123 | GE Healthcare | 1 шт | 268575.39 ₽ | https://chimmed.ru/products/kolonka-hiscale-26-40-id=7912935
805023 |  | Пластины для ТСХ POLYGRAM polyester sheets SIL G/UV254 20 x 20 см | 123 | Macherey-Nagel |  | 18811.7 ₽ | https://chimmed.ru/products/plastiny-dlya-tsh-polygram-polyester-sheets-sil-g-uv254-20-x-20-sm-id=7912938
815350.5 |  | Силикагель 60 для колоночной хроматографии, 0,2-0,5 мм |  | Macherey-Nagel |  | 32634.6 ₽ | https://chimmed.ru/products/silikagel-60-dlya-kolonochnoy-hromatografii-02-05-mm-id=7912939
186000180 |  | Колонка для ВЭЖХ Symmetry Shield RP18 Column, 3.5 мкм, 4.6 x 150 мм | 123 | Waters |  | 94141.9 ₽ | https://chimmed.ru/products/kolonka-dlya-vejh-symmetry-shield-rp18-column-35-mkm-46-x-150-mm-id=7912956
RS08S03-1546WT |  | Колонка для ВЭЖХ YMC-Pack Pro C18 RS, 8 нм, 3мкм 4.6*150мм | 123 | YMC | 1 шт | 105402.24 ₽ | https://chimmed.ru/products/kolonka-dlya-vejh-ymc-pack-pro-c18-rs-8-nm-3mkm-46150mm-id=7912957
064139 |  | Предколонка HPLC-Column 50x4.0mm IonPac AG22 | 123 | Thermo Fisher Scientific | 1 шт. | 152969.51 ₽ | https://chimmed.ru/products/predkolonka-hplc-column-50x40mm-ionpac-ag22-id=7912975
125-1055 |  | Колонка для ГХ DB-1 50м, 0.53мм 5.0мкм | 123 | Agilent Technologies | 1 шт | 223121.43 ₽ | https://chimmed.ru/products/kolonka-dlya-gh-db-1-50m-053mm-50mkm-id=7912982
00H-0132-K0 |  | Колонка для ВЭЖХ Rezex RHM-Monosaccharide H+(8%) 7.8 x 300мм | 123 | Phenomenex |  | 289856 ₽ | https://chimmed.ru/products/kolonka-dlya-vejh-rezex-rhm-monosaccharide-h8-78-x-300mm-id=7912993
57018 |  | Картридж ТФЭ Supelclean™ LC-SCX SPE Tube bed wt. 500 mg, volume 3 mL | 424 | Merck |  | 46942.9 ₽ | https://chimmed.ru/products/kartridj-tfe-supelclean-lc-scx-spe-tube-bed-wt-500-mg-volume-3-ml-id=7913030
25396 |  | Капиллярная колонка для ГХ OVI-G43 30 m х 0.53 mm, df 3.00 mkm | 123 | Merck |  | 136623 ₽ | https://chimmed.ru/products/kapillyarnaya-kolonka-dlya-gh-ovi-g43-30-m-h-053-mm-df-300-mkm-id=7913081
25005-254630 |  | Колонка для ВЭЖХ Hypersil GOLD 5 мкм 4.6 x 250 мм | 123 | Thermo Fisher Scientific | 1 шт | 102563.14 ₽ | https://chimmed.ru/products/kolonka-dlya-vejh-hypersil-gold-5-mkm-46-x-250-mm-id=7913101
13325 |  | Колонка для ВЭЖХ CHIRALCEL OC-H 5мкм 4.6 x 250 мм | 123 | CHIRAL Technologies Europe |  | 301668 ₽ | https://chimmed.ru/products/kolonka-dlya-vejh-chiralcel-oc-h-5mkm-46-x-250-mm-id=7913102
8B-S001-HCH |  | Картриджи для ТФЭ Strata C18-E, 55 мкм, 70 А, 500 мг/6 мл | 123 | Phenomenex | 30 шт. | 35154.23 ₽ | https://chimmed.ru/products/kartridji-dlya-tfe-strata-c18-e-55-mkm-70-a-500-mg-6-ml-id=7913103
064137 |  | Колонка для ВЭЖХ IonPac AS22 6мкм 2.0 x 250мм | 123 | Thermo Fisher Scientific | 1 ш | 351030.06 ₽ | https://chimmed.ru/products/kolonka-dlya-vejh-ionpac-as22-6mkm-20-x-250mm-id=7913112
5182-0867 |  | Виалы с крышками и уплотнителями Certified Vial kit, clear screw top vial write-on, caps and septa | 123 | Agilent Technologies | 500 шт. | 52955.5 ₽ | https://chimmed.ru/products/vialy-s-kryshkami-i-uplotnitelyami-certified-vial-kit-clear-screw-top-vial-write-on-caps-and-septa-id=7913134
803023 |  | Пластины для ТСХ Polyamide 6 UV 254, 0,1мм 20х20 см | xxx102665 | Macherey-Nagel | 25 шт | 30240.97 ₽ | https://chimmed.ru/products/plastiny-dlya-tsh-polyamide-6-uv-254-01mm-20h20-sm-id=7913140
Z553964-100EA |  | Септа Precision Seal® rubber septa white, 14/20 joints | 123 | Merck |  | 36411.9 ₽ | https://chimmed.ru/products/septa-precision-seal-rubber-septa-white-14-20-joints-id=7913141
AS12S05-2546WT |  | Колонка для ВЭЖХ YMC Pro C18, 12 нм, 5мкм 4.6 x 250мм | 123 | YMC | 1 шт | 86195.66 ₽ | https://chimmed.ru/products/kolonka-dlya-vejh-ymc-pro-c18-12-nm-5mkm-46-x-250mm-id=7913149
935967-902 |  | Колонка для ВЭЖХ ZORBAX Eclipse XDB-C18, 3.5 мкм 4.6 x 50 мм | 123 | Agilent Technologies | 1 шт | 75924.4 ₽ | https://chimmed.ru/products/kolonka-dlya-vejh-zorbax-eclipse-xdb-c18-35-mkm-46-x-50-mm-id=7913171
959757-902 |  | Колонка для ВЭЖХ ZORBAX Eclipse Plus C18, RRHD, 1.8 мкм 2.1 x 50 мм | 123 | Agilent Technologies |  | 137771 ₽ | https://chimmed.ru/products/kolonka-dlya-vejh-zorbax-eclipse-plus-c18-rrhd-18-mkm-21-x-50-mm-id=7913190
UG11546150W |  | Колонка для ВЭЖХ Develosil C18 UG-5, 5мкм 4.6 x 150мм | 123 | Develosil |  | 52247.5 ₽ | https://chimmed.ru/products/kolonka-dlya-vejh-develosil-c18-ug-5-5mkm-46-x-150mm-id=7913267
5020-14018 |  | Колонка для ВЭЖХ Inertsil ODS-3 HP 3µm, 150x4.6mm | 123 | GL Sciences |  | 86325.5 ₽ | https://chimmed.ru/products/kolonka-dlya-vejh-inertsil-ods-3-hp-3m-150x46mm-id=7913298
651750-902 |  | Колонка для ВЭЖХ AdvanceBio Peptide Mapping, 2.7 µm, 2.1 x 250 mm |  | Agilent Technologies | 1 шт | 296447.49 ₽ | https://chimmed.ru/products/kolonka-dlya-vejh-advancebio-peptide-mapping-27-m-21-x-250-mm-id=7913301
186007739 |  | Предколонка для ВЭЖХ Symmetry C8 100A, 5мкм, 3.9*5 мм | 123 | Waters |  | 77751.3 ₽ | https://chimmed.ru/products/predkolonka-dlya-vejh-symmetry-c8-100a-5mkm-395-mm-id=7913325
CP8756 |  | Колонка для ГХ CP-Sil 8 CB, 30м, 0.53мм, 5.00мкм | 123 | Agilent Technologies |  | 140082 ₽ | https://chimmed.ru/products/kolonka-dlya-gh-cp-sil-8-cb-30m-053mm-500mkm-id=7913337
054994 |  | Предколонка ВЭЖХ ProPac WCX-10G, 50 х 4,0 мм | 123 | Thermo Fisher Scientific | 1 шт. | 108575.75 ₽ | https://chimmed.ru/products/predkolonka-vejh-propac-wcx-10g-50-h-40-mm-id=7913356
5062-2484 |  | Уплотнительные кольца Wash seal gasket 6/pk | 123 | Agilent Technologies | 6 шт. | 7878.65 ₽ | https://chimmed.ru/products/uplotnitelnye-kolca-wash-seal-gasket-6-pk-id=7913364
729012 |  | Фильтр шприцевой Nylon (PA) 0.20 мкм, 25 мм | 123 | Macherey-Nagel | 100 шт | 10335.3 ₽ | https://chimmed.ru/products/filtr-shpricevoy-nylon-pa-020-mkm-25-mm-id=7913368
91201 |  | Бумага индикаторная AQUADUR® / AQUADUR® Sensitive test strips | xxx102602 | Macherey-Nagel |  | 3714.3 ₽ | https://chimmed.ru/products/bumaga-indikatornaya-aquadur---aquadur-sensitive-test-strips-id=7913374
29-1487-21 |  | Колонка Superdex 75 Increase 10/300 GL | 123 | GE Healthcare | 1 шт | 559475.74 ₽ | https://chimmed.ru/products/kolonka-superdex-75-increase-10-300-gl-id=7913378
31605-254630 |  | Колонка ВЭЖХ 250x4.6mm 5µm Hypersil ODS-2 | 123 | Thermo Fisher Scientific |  | 94186.4 ₽ | https://chimmed.ru/products/kolonka-vejh-250x46mm-5m-hypersil-ods-2-id=7913390
CP17971 |  | Фильтр для газа Gas Clean Filter Moisture | 123 | Agilent Technologies | 1 шт | 34337.74 ₽ | https://chimmed.ru/products/filtr-dlya-gaza-gas-clean-filter-moisture-id=7913422
729249 |  | Фильтры шприцевые Nylon (PA) CHROMAFIL Xtra PA-45мкм/13 мм | 123 | Macherey-Nagel |  | 10490.1 ₽ | https://chimmed.ru/products/filtry-shpricevye-nylon-pa-chromafil-xtra-pa-45mkm-13-mm-id=7913425
6536 |  | Колпачок алюминиевый с септой PTFE/Sil для виалы 20 мл |  | Хроматэк | 100 шт | 9457.72 ₽ | https://chimmed.ru/products/kolpachok-alyuminievyy-s-septoy-ptfe-sil-dlya-vialy-20-ml-id=7913433
5067-5598 |  | Наконечники 4200 TapeStation Parts & Accessories , 1 Pk contains 112 tips | 123 | Agilent Technologies | 1 уп. | 7631.41 ₽ | https://chimmed.ru/products/nakonechniki-4200-tapestation-parts--accessories--1-pk-contains-112-tips-id=7913435
90412 |  | 9130651 Тест-полоски индикаторные рН 1,0-2,8 Pehanon | xxx10494 | Macherey-Nagel | 200 шт | 2051.05 ₽ | https://chimmed.ru/products/9130651-test-poloski-indikatornye-rn-10-28-pehanon-id=7913469
9309A12 |  | Колонка для ВЭЖХ Raptor Biphenyl 2.7мкм 2.1 x 100мм | 123 | Restek | 1 шт | 139537.17 ₽ | https://chimmed.ru/products/kolonka-dlya-vejh-raptor-biphenyl-27mkm-21-x-100mm-id=7913472
00F-4462-Y0 |  | Колонка для ВЭЖХ Kinetex C18 100A 2.6мкм 3.0 x 150мм | 123 | Phenomenex |  | 162467 ₽ | https://chimmed.ru/products/kolonka-dlya-vejh-kinetex-c18-100a-26mkm-30-x-150mm-id=7913473
B0104243 |  | Крышки Un-Assembled Aluminum Crimp Cap with Aluminum/Silicone Septa and Star Spring | 123 | PerkinElmer | 100шт | 87408.86 ₽ | https://chimmed.ru/products/kryshki-un-assembled-aluminum-crimp-cap-with-aluminum-silicone-septa-and-star-spring-id=7913487
ACE-211-1546 |  | Колонка для ВЭЖХ ACE 300A C18 HPLC Column, 300 A, 3 мкм 4.6 x 150 мм | 123 | ACE |  | 111066 ₽ | https://chimmed.ru/products/kolonka-dlya-vejh-ace-300a-c18-hplc-column-300-a-3-mkm-46-x-150-mm-id=7913512
5181-3400 |  | Виалы Certified Vial kit, clear crimp top vial, caps and septa |  | Agilent Technologies | 500 шт | 27934.36 ₽ | https://chimmed.ru/products/vialy-certified-vial-kit-clear-crimp-top-vial-caps-and-septa-id=7913528
00C-4496-E0 |  | Колонка для ВЭЖХ Kinetex XB-C18 100A 2.6мкм 4.6 x 75мм | 123 | Phenomenex |  | 129072 ₽ | https://chimmed.ru/products/kolonka-dlya-vejh-kinetex-xb-c18-100a-26mkm-46-x-75mm-id=7913549
1250131 |  | Держатель предколонок Standard Cartridge Holder, for one 30 x 4.6 mm cartridge |  | Bio-Rad | 1 шт. | 7238.27 ₽ | https://chimmed.ru/products/derjatel-predkolonok-standard-cartridge-holder-for-one-30-x-46-mm-cartridge-id=7913551
700002399 |  | Картридж выпускного обратного клапана Ceramic Check Valve Cart | 123 | Waters | 2 шт | 70856.37 ₽ | https://chimmed.ru/products/kartridj-vypusknogo-obratnogo-klapana-ceramic-check-valve-cart-id=7913650
1.05729.0001 |  | Пластинки для TLC Silica gel 60 F254 Glass plates 10 x 20 cm |  | Merck |  | 62198.6 ₽ | https://chimmed.ru/products/plastinki-dlya-tlc-silica-gel-60-f254-glass-plates-10-x-20-cm-id=7913705
00G-4396-E0 |  | Колонка для ВЭЖХ Jupiter Proteo 90 Е, 4мкм 4.6 x 250мм | 424 | Phenomenex |  | 160482 ₽ | https://chimmed.ru/products/kolonka-dlya-vejh-jupiter-proteo-90-e-4mkm-46-x-250mm-id=7913713
113-3032 |  | Колонка для ГХ SE-30, 30м 0.32мм, 0.25мкм, 7дюйм | 123 | Agilent Technologies | 1 шт | 146996.03 ₽ | https://chimmed.ru/products/kolonka-dlya-gh-se-30-30m-032mm-025mkm-7dyuym-id=7913718
260F142P |  | Колонка ГХ капиллярная Trace TR-5MS, 0,25 мкм, 30 м х 0,25 мм |  | Thermo Fisher Scientific | 1 шт. | 125829.12 ₽ | https://chimmed.ru/products/kolonka-gh-kapillyarnaya-trace-tr-5ms-025-mkm-30-m-h-025-mm-id=7913726
09923037 |  | Трубка Red/Red 1.14 mm i.d. Solvent Flex Peristaltic Pump Tubing | 123 | PerkinElmer |  | 9977.74 ₽ | https://chimmed.ru/products/trubka-red-red-114-mm-id-solvent-flex-peristaltic-pump-tubing-id=7913730
064141 |  | Колонка для ВЭЖХ IonPac AS22 6um 4.0 x 250mm | 123 | Thermo Fisher Scientific | 1 шт | 456323.8 ₽ | https://chimmed.ru/products/kolonka-dlya-vejh-ionpac-as22-6um-40-x-250mm-id=7913762
760261.46 |  | Колонка для ВЭЖХ EC NUCLEODUR C18 Pyramid, 3 мкм 4.6 x 150 мм | 123 | Macherey-Nagel |  | 90000.7 ₽ | https://chimmed.ru/products/kolonka-dlya-vejh-ec-nucleodur-c18-pyramid-3-mkm-46-x-150-mm-id=7913768
ACE-111-1546 |  | Колонка для ВЭЖХ ACE C18, 3 мкм 4.6 x 150мм | 123 | ACE |  | 113309 ₽ | https://chimmed.ru/products/kolonka-dlya-vejh-ace-c18-3-mkm-46-x-150mm-id=7913781
712111630 |  | Предколонка Ultron ES-OVM Chiral Guard 5um, 4.0 x 10mm 401-121 | 123 | Shinwa Chemical Industries | 2 шт | 115970.56 ₽ | https://chimmed.ru/products/predkolonka-ultron-es-ovm-chiral-guard-5um-40-x-10mm-401-121-id=7913786
760702.46 |  | Колонка для ВЭЖХ NUCLEODUR C8 ec, 5мкм 4.6 x 150 мм | 123 | Macherey-Nagel |  | 56274.9 ₽ | https://chimmed.ru/products/kolonka-dlya-vejh-nucleodur-c8-ec-5mkm-46-x-150-mm-id=7913798
228-35145-00 |  | Уплотнение поршня PLUNGER SEAL,GFP,LC-10ATVP,SIL-10ADVP, LC-20AT | 123 | Shimadzu | 1шт | 16198.49 ₽ | https://chimmed.ru/products/uplotnenie-porshnya-plunger-sealgfplc-10atvpsil-10advp-lc-20at-id=7913814
30105-254668 |  | Колонка для ВЭЖХ Hypersil ODS (PEEK) 5мкм 4.6 x 250мм | 123 | Thermo Fisher Scientific | 1 шт | 108949.32 ₽ | https://chimmed.ru/products/kolonka-dlya-vejh-hypersil-ods-peek-5mkm-46-x-250mm-id=7913835
729241 |  | Фильтр шприцевой CHROMAFIL Xtra disposable filter PES-45мкм 25мм | 123 | Macherey-Nagel |  | 10506.1 ₽ | https://chimmed.ru/products/filtr-shpricevoy-chromafil-xtra-disposable-filter-pes-45mkm-25mm-id=7913837
1.01632.0001 |  | Монохлорамин тест Метод: фотометрический 0.050 - 10.00 мг/л Cl2 150 тестов .BR 0.036 - 7.25 мг/л NH2 | xxx105329 | Merck |  | 74303.8 ₽ | https://chimmed.ru/products/monohloramin-test-metod-fotometricheskiy-0050---1000-mg-l-cl2-150-testov-br-0036---725-mg-l-nh2-id=7913845
OR-21.150.0510 |  | Колонка для ВЭЖХ Obelisc R 100A 5 мкм 2.1*150мм | 123 | Sielc |  | 190477 ₽ | https://chimmed.ru/products/kolonka-dlya-vejh-obelisc-r-100a-5-mkm-21150mm-id=7913850
00F-4378-E0 |  | Колонка для ВЭЖХ Luna NH2 100Е 5мкм 4.6 x 150мм | 123 | Phenomenex |  | 139107 ₽ | https://chimmed.ru/products/kolonka-dlya-vejh-luna-nh2-100e-5mkm-46-x-150mm-id=7913851
122-0132 |  | Колонка для ГХ DB-1ms, 30 m, 0.25 mm, 0.25 µm | 123 | Agilent Technologies |  | 184339 ₽ | https://chimmed.ru/products/kolonka-dlya-gh-db-1ms-30-m-025-mm-025-m-id=7913858
Z112151-1EA |  | Окошко NaCl 32 мм (с отверствием) | 123 | Merck |  | 22367.7 ₽ | https://chimmed.ru/products/okoshko-nacl-32-mm-s-otverstviem-id=7913892
90416 |  | Бумага индикаторная PEHANON pH 5,2 - 6,8 | xxx10494 | Macherey-Nagel | 200 шт | 2118.65 ₽ | https://chimmed.ru/products/bumaga-indikatornaya-pehanon-ph-52---68-id=7913929
820750-901 |  | Предколонка для УВЭЖХ ZORBAX Eclipse Plus C18, 1.8мкм 4.6мм | 123 | Agilent Technologies | 3 шт | 148081.93 ₽ | https://chimmed.ru/products/predkolonka-dlya-uvejh-zorbax-eclipse-plus-c18-18mkm-46mm-id=7913981
702132 |  | Виалы Screw neck vials N 24 (EPA) Clear, flat bottom 30 mL 27.5 x 72.5 mm | 123 | Macherey-Nagel |  | 6364.84 ₽ | https://chimmed.ru/products/vialy-screw-neck-vials-n-24-epa-clear-flat-bottom-30-ml-275-x-725-mm-id=7914009
5500-1188 |  | Капилляр nfinityLab Quick Turn capillary, stainless steel, 0.12 x 105 mm, long socket both ends, wit |  | Agilent Technologies | 1 шт | 9525.91 ₽ | https://chimmed.ru/products/kapillyar-nfinitylab-quick-turn-capillary-stainless-steel-012-x-105-mm-long-socket-both-ends-wit-id=7914016
5067-5966 |  | Фиттинг A-Line quick-turn LC fitting |  | Agilent Technologies | 1 шт | 26128.79 ₽ | https://chimmed.ru/products/fitting-a-line-quick-turn-lc-fitting-id=7914018
RMSHY-2 |  | Фильтр для очистки водорода 1/8 | 0123 | Agilent Technologies | 1 шт | 87954.97 ₽ | https://chimmed.ru/products/filtr-dlya-ochistki-vodoroda-1-8-id=7914048
01078-87302 |  | Петля Capillary, loop, 100 мкл | 123 | Agilent Technologies | 1 шт | 36324.74 ₽ | https://chimmed.ru/products/petlya-capillary-loop-100-mkl-id=7914052
38020-41 |  | Колонка для ВЭЖХ COSMOSIL 5C18-MS-II 4.6 x 250 мм | 123 | Nacalai |  | 106059 ₽ | https://chimmed.ru/products/kolonka-dlya-vejh-cosmosil-5c18-ms-ii-46-x-250-mm-id=7914059
959963-902 |  | Колонка для ВЭЖХ ZORBAX Eclipse Plus 95Е C18, 3.5мкм 4.6 x 150мм | 123 | Agilent Technologies |  | 121184 ₽ | https://chimmed.ru/products/kolonka-dlya-vejh-zorbax-eclipse-plus-95e-c18-35mkm-46-x-150mm-id=7914062
702094 |  | 6314965 Крышка N 20 aluminium crimp cap, silver, center hole Silicone white /PTFE beige 40° shore | 123 | Macherey-Nagel |  | 8570.65 ₽ | https://chimmed.ru/products/6314965-kryshka-n-20-aluminium-crimp-cap-silver-center-hole-silicone-white--ptfe-beige-40-shore-id=7914063
846975-902 |  | Колонка ВЭЖХ ZORBAX SB-C18 , 4,6х50mm, 5um | 123 | Agilent Technologies |  | 93489.1 ₽ | https://chimmed.ru/products/kolonka-vejh-zorbax-sb-c18--46h50mm-5um-id=7914105
225-10340-91 |  | Филамент FILAMENT D ASSY FOR QP-2010 PLUS | 123 | Shimadzu | 1шт | 53996.93 ₽ | https://chimmed.ru/products/filament-filament-d-assy-for-qp-2010-plus-id=7914125
7HK-G005-36 |  | Колонка для ГХ Zebron ZB-624 30м x 0.53мм x 3.00 мкм | 123 | Phenomenex | 1 шт. | 145028.57 ₽ | https://chimmed.ru/products/kolonka-dlya-gh-zebron-zb-624-30m-x-053mm-x-300-mkm-id=7914152
729231.4 |  | Фильтры шприцевые CHROMAFIL Xtra RC-45/25, BIGbox | 123 | Macherey-Nagel | 400 шт | 51733.4 ₽ | https://chimmed.ru/products/filtry-shpricevye-chromafil-xtra-rc-45-25-bigbox-id=7914162
062886 |  | Колонка для ВЭЖХ IonPac AS19 2.0 x 250мм | 123 | Thermo Fisher Scientific | 1 шт | 450980.03 ₽ | https://chimmed.ru/products/kolonka-dlya-vejh-ionpac-as19-20-x-250mm-id=7914166
186003556 |  | Колонка для ВЭЖХ ACQUITY UPLC Peptide BEH C18, 130A, 1.7мкм, 2.1 x 150мм | 123 | Waters |  | 165676 ₽ | https://chimmed.ru/products/kolonka-dlya-vejh-acquity-uplc-peptide-beh-c18-130a-17mkm-21-x-150mm-id=7914203
2100100 |  | Колонка POROS™ A 20 µm Column, 2.1 x 30 мм, 0.1 мл | 123 | Thermo Fisher Scientific | 0,1 мл | 371316.63 ₽ | https://chimmed.ru/products/kolonka-poros-a-20-m-column-21-x-30-mm-01-ml-id=7914356
AH0-1567 |  | Держатель фильтра FilterSys™ Fritted Support Base, 40/35 Ground-Glass Joint, 47mm | 123 | Phenomenex | 1 шт. | 64062.83 ₽ | https://chimmed.ru/products/derjatel-filtra-filtersys-fritted-support-base-40-35-ground-glass-joint-47mm-id=7914785
5040-4667 |  | Кримпер Ergonomic manual crimper for 11 mm caps | 123 | Agilent Technologies | 1 шт. | 52363.13 ₽ | https://chimmed.ru/products/krimper-ergonomic-manual-crimper-for-11-mm-caps-id=7914800
19742 |  | Колонка для ГХ Rt-Q-BOND PLOT 30м, 0.53мм, 20мкм | 123 | Restek | 1 шт. | 168912.62 ₽ | https://chimmed.ru/products/kolonka-dlya-gh-rt-q-bond-plot-30m-053mm-20mkm-id=7914810
RMSN-4 |  | Фильтр для очистки азота 1/4 Big Universal Trap, 1/4 fittings, Nitrogen | 1230 | Agilent Technologies | 1 шт | 87387.52 ₽ | https://chimmed.ru/products/filtr-dlya-ochistki-azota-1-4-big-universal-trap-1-4-fittings-nitrogen-id=7914814
880952-702 |  | Колонка для ВЭЖХ ZORBAX Original C18, 70Е, 5мкм 4.6 x 250 мм | 123 | Agilent Technologies | 1 шт | 103746.1 ₽ | https://chimmed.ru/products/kolonka-dlya-vejh-zorbax-original-c18-70e-5mkm-46-x-250-mm-id=7914836
CSDAU515 |  | Колонки CLEAN SCREEN DAU 500mg / 15mL |  | UCT |  | 27563.8 ₽ | https://chimmed.ru/products/kolonki-clean-screen-dau-500mg---15ml-id=7914851
186003028 |  | Колонка для ВЭЖХ XBridge BEH C18, 130A*, 3.5мкм, 3.0 x150 мм | 123 | Waters |  | 300112 ₽ | https://chimmed.ru/products/kolonka-dlya-vejh-xbridge-beh-c18-130a-35mkm-30-x150-mm-id=7914859
884950-553 |  | Колонка для ВЭЖХ ZORBAX Rx-C8, Special, 4.6 x 250 мм | 123 | Agilent Technologies | 1 шт | 122847.71 ₽ | https://chimmed.ru/products/kolonka-dlya-vejh-zorbax-rx-c8-special-46-x-250-mm-id=7914890
WAT106202 |  | Картридж для ТФЭ Oasis HLB cartridge 6cc/200мг 30мкм | 123 | Waters |  | 50932.9 ₽ | https://chimmed.ru/products/kartridj-dlya-tfe-oasis-hlb-cartridge-6cc-200mg-30mkm-id=7914901
AJ0-8368 |  | Предколонка для ВЭЖХ Gemini-NX C18 3.0 x 4 мм | 123 | Phenomenex |  | 84007.6 ₽ | https://chimmed.ru/products/predkolonka-dlya-vejh-gemini-nx-c18-30-x-4-mm-id=7914912
729220 |  | Фильтр шприцевой Chromafil Xtra PET-45/25 | 123 | Macherey-Nagel |  | 10824.5 ₽ | https://chimmed.ru/products/filtr-shpricevoy-chromafil-xtra-pet-45-25-id=7914925
0905-1719 |  | Уплотнение Pump seal PE for Agilent 1290 Infinity Binary Pump | 424 | Agilent Technologies | 1 шт | 20626.13 ₽ | https://chimmed.ru/products/uplotnenie-pump-seal-pe-for-agilent-1290-infinity-binary-pump-id=7914941
5182-0728 |  | Крышки Blue open top screw caps, 100/pk |  | Agilent Technologies | 100шт | 5491.8 ₽ | https://chimmed.ru/products/kryshki-blue-open-top-screw-caps-100-pk-id=7914959
r15.aq.s2546 |  | Колонка для ВЭЖХ ReproSil-Pur 120 C18-AQ, 5мкм 4.6 x 250мм | 123 | Dr Maisch HPLC | 1 шт | 88751.92 ₽ | https://chimmed.ru/products/kolonka-dlya-vejh-reprosil-pur-120-c18-aq-5mkm-46-x-250mm-id=7914983
M05SIA25 |  | Колонка для ВЭЖХ Kromasil 100-5 SIL, HPLC-Column 250x4.6mm | 123 | AkzoNobel |  | 61535 ₽ | https://chimmed.ru/products/kolonka-dlya-vejh-kromasil-100-5-sil-hplc-column-250x46mm-id=7915002
ACE-H0001 |  | Держатель ACE 1cm STAND ALONE CARTRIDGE HOLDER ACE 1cm STAND ALONE CARTRIDGE HOLDER | 123 | ACE |  | 19443.2 ₽ | https://chimmed.ru/products/derjatel-ace-1cm-stand-alone-cartridge-holder-ace-1cm-stand-alone-cartridge-holder-id=7915007
WAT270939 |  | Уплотнения сменные / Face Seals Replacement Kit | 123 | Waters | 4 шт | 56363.83 ₽ | https://chimmed.ru/products/uplotneniya-smennye---face-seals-replacement-kit-id=7915010
WAT270938 |  | Уплотнения 2690 Plunger Seals | 123 | Waters | 2 шт | 30616.31 ₽ | https://chimmed.ru/products/uplotneniya-2690-plunger-seals-id=7915011
G1313-60010 |  | Ловушка Gripping Assembly | 123 | Agilent Technologies | 1 шт | 145528.45 ₽ | https://chimmed.ru/products/lovushka-gripping-assembly-id=7915024
1010-18142 |  | Колонка ГХ InertCap 5 0.25mm x 30m df=0.25um | 123 | GL Sciences |  | 63963.2 ₽ | https://chimmed.ru/products/kolonka-gh-inertcap-5-025mm-x-30m-df025um-id=7915044
228-35146-00 |  | Уплотнитель плунжера Plunger Seal, Graphite-filled PTFE (GFP) | 424 | Shimadzu |  | 13199.9 ₽ | https://chimmed.ru/products/uplotnitel-plunjera-plunger-seal-graphite-filled-ptfe-gfp-id=7915106
186003964 |  | Колонка ВЭЖХ XBridge Shield RP18 Column, 3.5 µm, 4.6 x 250 mm | 123 | Waters |  | 235903 ₽ | https://chimmed.ru/products/kolonka-vejh-xbridge-shield-rp18-column-35-m-46-x-250-mm-id=7915126
186003027 |  | Колонка для ВЭЖХ XBridge C18, 3.5 мкм 3.0 x 100 мм |  | Waters |  | 138464 ₽ | https://chimmed.ru/products/kolonka-dlya-vejh-xbridge-c18-35-mkm-30-x-100-mm-id=7915127
19095J-123 |  | Колонка для ГХ HP-5, 30м, 0.53мм, 2.65мкм, 7дюйм | 123 | Agilent Technologies |  | 141065 ₽ | https://chimmed.ru/products/kolonka-dlya-gh-hp-5-30m-053mm-265mkm-7dyuym-id=7915131
WAT270970 |  | Капилляр лев. Tubing, Accumulator to Top Transducer |  | Waters | 1 шт | 6885.26 ₽ | https://chimmed.ru/products/kapillyar-lev-tubing-accumulator-to-top-transducer-id=7915176
G4212-60008 |  | Ячейка Max-Light Cartridge Cell 10mm V(o)1.0ul | 123 | Agilent Technologies | 1 шт | 584681.22 ₽ | https://chimmed.ru/products/yacheyka-max-light-cartridge-cell-10mm-vo10ul-id=7915181
38019-81 |  | Колонка для ВЭЖХ COSMOSIL(R) 5C18-MS-2 Packed Column 4.6мм.x150мм | 123 | Nacalai Tesque |  | 68402.7 ₽ | https://chimmed.ru/products/kolonka-dlya-vejh-cosmosilr-5c18-ms-2-packed-column-46mmx150mm-id=7916562
228-35145 |  | Манжета для плунжера 424429 для LC-10ATVP/SIL-10ADVP | 123 | Shimadzu | 1 шт. | 15583.52 ₽ | https://chimmed.ru/products/manjeta-dlya-plunjera-424429-dlya-lc-10atvp-sil-10advp-id=7916572
G4267-87201 |  | Игла Needle assembly for Agilent G7167 Multisampler | 123 | Agilent Technologies | 1 шт | 81294.59 ₽ | https://chimmed.ru/products/igla-needle-assembly-for-agilent-g7167-multisampler-id=7916656
r13.aq.s1546 |  | Колонка ВЭЖХ Reprosil Pur C18 AQ 150х4,6 mm, 3 mkm | 123 | Dr Maisch HPLC | 1 шт. | 77869.55 ₽ | https://chimmed.ru/products/kolonka-vejh-reprosil-pur-c18-aq-150h46-mm-3-mkm-id=7916661
90420 |  | Бумага индикаторная PEHANON pH 8.0 - 9.7 | xxx10494 | Macherey-Nagel | 200 шт | 2136.19 ₽ | https://chimmed.ru/products/bumaga-indikatornaya-pehanon-ph-80---97-id=7916668
PSS830115 |  | Колонка для ВЭЖХ Spherisorb Silica, 5мкм, 4.6 x 250мм | 123 | Waters |  | 108136 ₽ | https://chimmed.ru/products/kolonka-dlya-vejh-spherisorb-silica-5mkm-46-x-250mm-id=7916722
92120 |  | Тест-полоски pH test strips, pH‑Fix 4.5–10.0, fixed indicator | xxx10494 | Macherey-Nagel | 100 шт | 34711.34 ₽ | https://chimmed.ru/products/test-poloski-ph-test-strips-phfix-45100-fixed-indicator-id=7916728
043185 |  | Колонка для ВЭЖХ Ionpac AS9-SC 13мкм 4.0 x 250мм | 123 | Thermo Fisher Scientific | 1 шт | 505538.86 ₽ | https://chimmed.ru/products/kolonka-dlya-vejh-ionpac-as9-sc-13mkm-40-x-250mm-id=7916789
186003747 |  | Колонка для ВЭЖХ Atlantis T3, 100A, 5мкм, 4.6 x 150мм |  | Waters |  | 126913 ₽ | https://chimmed.ru/products/kolonka-dlya-vejh-atlantis-t3-100a-5mkm-46-x-150mm-id=7916827
90413 |  | Бумага индикаторная PEHANON pH 1,8 - 3,8, 200 шт/уп | xxx10494 | Macherey-Nagel | 200 шт | 2271.49 ₽ | https://chimmed.ru/products/bumaga-indikatornaya-pehanon-ph-18---38-200-sht-up-id=7916837
COHLB360 |  | Картридж для ТФЭ Copure HLB SPE Cartridges 60мг/3мл | 123 | Biocomma |  | 9082.39 ₽ | https://chimmed.ru/products/kartridj-dlya-tfe-copure-hlb-spe-cartridges-60mg-3ml-id=7917018
COC183200 |  | Картридж для ТФЭ Copure C18 SPE Cartridges, 200mg/3mL | 123 | Biocomma |  | 5557.66 ₽ | https://chimmed.ru/products/kartridj-dlya-tfe-copure-c18-spe-cartridges-200mg-3ml-id=7917019
91312 |  | Тест-полоски QUANTOFIX Peroxide 100 | xxx103439 | Macherey-Nagel | уп¦ 100 шт | 3761.14 ₽ | https://chimmed.ru/products/test-poloski-quantofix-peroxide-100-id=7917070
MZ6195-VK1046 |  | Предколонка для ВЭЖХ Hypersil BDS C18 5мкм 4.6 x 10мм |  | MZ-Analysentechnik |  | 20613.3 ₽ | https://chimmed.ru/products/predkolonka-dlya-vejh-hypersil-bds-c18-5mkm-46-x-10mm-id=7917104
720065.46 |  | Колонка для ВЭЖХ EC Nucleosil 300-5 С18 4,6 x 250 мм | 123 | Macherey-Nagel |  | 61995.9 ₽ | https://chimmed.ru/products/kolonka-dlya-vejh-ec-nucleosil-300-5-s18-46-x-250-mm-id=7917191
AQ12S03-1503WT |  | Колонка для ВЭЖХ YMC-Pack ODS-AQ 12нм S-3мкм 3.0 x 150мм | 123 | YMC | 1 шт | 100474.04 ₽ | https://chimmed.ru/products/kolonka-dlya-vejh-ymc-pack-ods-aq-12nm-s-3mkm-30-x-150mm-id=7917197
WAT020510 |  | Картриджи для ТФЭ Sep-Pak Alumina N Plus Long Cartridge, 1710 мг, 50 - 300 мкм | 123 | Waters |  | 50786.2 ₽ | https://chimmed.ru/products/kartridji-dlya-tfe-sep-pak-alumina-n-plus-long-cartridge-1710-mg-50---300-mkm-id=7917237
WAT023531 |  | Картридж для ТФЭ Sep-Pak Accell Plus CM Plus Light Cartridge, 130 mg Sorbent per Cartridge, 37-55 µm | 123 | Waters |  | 40026.9 ₽ | https://chimmed.ru/products/kartridj-dlya-tfe-sep-pak-accell-plus-cm-plus-light-cartridge-130-mg-sorbent-per-cartridge-37-55-m-id=7917238
5020-01128 |  | Колонка для ВЭЖХ Inertsil ODS-2, 5мкм 4.6 x 250мм | 123 | GL Sciences |  | 88148.2 ₽ | https://chimmed.ru/products/kolonka-dlya-vejh-inertsil-ods-2-5mkm-46-x-250mm-id=7917256
MZ6195-150046 |  | Колонка для ВЭЖХ Hypersil BDS C18 5мкм 4.6 x 150 мм |  | MZ-Analysentechnik |  | 50586.2 ₽ | https://chimmed.ru/products/kolonka-dlya-vejh-hypersil-bds-c18-5mkm-46-x-150-mm-id=7917573
740410.1 |  | Набор NucleoBond Xtra Midi Columns with inserted NucleoBond Xtra Column Filters, buffers, RNase A | xxx10622 | Macherey-Nagel | 100 шт | 862735 ₽ | https://chimmed.ru/products/nabor-nucleobond-xtra-midi-columns-with-inserted-nucleobond-xtra-column-filters-buffers-rnase-a-id=7917582
05371 |  | Предколонка для ГПХ TSKgel SW, 10 мкм, 75 х 7,5 мм | 123 | TOSOH Biosep |  | 88162.4 ₽ | https://chimmed.ru/products/predkolonka-dlya-gph-tskgel-sw-10-mkm-75-h-75-mm-id=7917691
C0000480 |  | Крышка черная 18-400 Black Closed Top PP Cap | 123 | ALWSCI Technologies | 100 шт | 1100.73 ₽ | https://chimmed.ru/products/kryshka-chernaya-18-400-black-closed-top-pp-cap-id=7917701
AQ12S05-1546WT |  | Колонка для ВЭЖХ YMC-Pack ODS-AQ, 12нм, 5мкм 4.6 х 150 мм | 123 | YMC | 1 шт | 102555.04 ₽ | https://chimmed.ru/products/kolonka-dlya-vejh-ymc-pack-ods-aq-12nm-5mkm-46-h-150-mm-id=7917709
2140-0813 |  | Лампа дейтериевая Long-life deuterium DAD/MWD lampLong-life deuterium DAD/MWD G1315A/B and G1365A/B | 1230 | Agilent Technologies | 1 шт | 239360.36 ₽ | https://chimmed.ru/products/lampa-deyterievaya-long-life-deuterium-dad-mwd-lamplong-life-deuterium-dad-mwd-g1315a-b-and-g1365a-b-id=7917711
AJ0-4289 |  | Предколонка для ВЭЖХ SecurityGuard for C8 2.0 to 3.0мм |  | Phenomenex |  | 33710.3 ₽ | https://chimmed.ru/products/predkolonka-dlya-vejh-securityguard-for-c8-20-to-30mm-id=7917732
735913 |  | Декаппер Decapping tool for 13 mm crimp caps, manual, standard | 123 | Macherey-Nagel |  | 41960.2 ₽ | https://chimmed.ru/products/dekapper-decapping-tool-for-13-mm-crimp-caps-manual-standard-id=7917742
22172 |  | Лайнер Split Precision Liner 2.0mm x 5.0 x 95 for Shimadzu GCs Deact. w/Deact. Wool | 123 | Restek | 5 шт | 33792.79 ₽ | https://chimmed.ru/products/layner-split-precision-liner-20mm-x-50-x-95-for-shimadzu-gcs-deact-w-deact-wool-id=7917759
00D-4453-E0 |  | Колонка для ВЭЖХ Gemini NX-C18 110 Å, 3мкм 4.6 x 100 мм | 123 | Phenomenex |  | 149535 ₽ | https://chimmed.ru/products/kolonka-dlya-vejh-gemini-nx-c18-110--3mkm-46-x-100-mm-id=7917789
1.10036.0001 |  | Формальдегид тест метод: аналитические тест-полоски 10 - 20 - 40 - 60 - 100 мг/л 100 тестов Merckoqu | xxx105088 | Merck |  | 13689.4 ₽ | https://chimmed.ru/products/formaldegid-test-metod-analiticheskie-test-poloski-10---20---40---60---100-mg-l-100-testov-merckoqu-id=7917790
186007699 |  | Предколонка для ВЭЖХ SunFire C18 VanGuard Cartridge, 100Å, 5 мкм, 3.9 x 5 мм | 123 | Waters |  | 86295.1 ₽ | https://chimmed.ru/products/predkolonka-dlya-vejh-sunfire-c18-vanguard-cartridge-100-5-mkm-39-x-5-mm-id=7917796
G1315-87311 |  | Капилляр Column connect capillary, 380 x 0.17mm | 0123 | Agilent Technologies | 1шт | 23800.75 ₽ | https://chimmed.ru/products/kapillyar-column-connect-capillary-380-x-017mm-id=7917798
129-0131 |  | Пакет для автоклавирования 300*200 мм, ПП, 100 шт/уп (759705) |  | PerkinElmer |  | 2305.31 ₽ | https://chimmed.ru/products/paket-dlya-avtoklavirovaniya-300200-mm-pp-100-sht-up-759705-id=7917800
C0000962 |  | Виалы набор 2mL Clear Glass 12x32mm Flat Base 9-425 Screw Thread Vial with Label. Blue 9-425 Open To | 123 | ALWSCI Technologies |  | 3163.34 ₽ | https://chimmed.ru/products/vialy-nabor-2ml-clear-glass-12x32mm-flat-base-9-425-screw-thread-vial-with-label-blue-9-425-open-to-id=7917815
19091S-433UI |  | Колонка для ГХ HP-5MS UI, 0.25 мкм 0.25мм 30 м | 123 | Agilent Technologies | 1 шт | 208246.63 ₽ | https://chimmed.ru/products/kolonka-dlya-gh-hp-5ms-ui-025-mkm-025mm-30-m-id=7917887
19091S-413 |  | Колонка для ГХ HP-5ms, 30м, 0.32 мм, 0.25 мкм, 7 дюйм | 123 | Agilent Technologies |  | 199254 ₽ | https://chimmed.ru/products/kolonka-dlya-gh-hp-5ms-30m-032-mm-025-mkm-7-dyuym-id=7917888
00G-0082-E0 |  | Колонка для ВЭЖХ IB-Sil C18 125 A, 5мкм 4.6 x 250мм | 123 | Phenomenex |  | 165313 ₽ | https://chimmed.ru/products/kolonka-dlya-vejh-ib-sil-c18-125-a-5mkm-46-x-250mm-id=7917893
79916KT-120 |  | Предколонка Hypersil ODS Guard 5um, 4,0 x 20mm |  | Agilent Technologies | 3шт | 69678.44 ₽ | https://chimmed.ru/products/predkolonka-hypersil-ods-guard-5um-40-x-20mm-id=7917920
13 09 0280/100 |  | Виалы с горловиной под винтовую крышку, 4 мл, 45 х 14,7 мм, тёмного стекла |  | La-Pha-Pack | 100 шт. | 4013.27 ₽ | https://chimmed.ru/products/vialy-s-gorlovinoy-pod-vintovuyu-kryshku-4-ml-45-h-147-mm-temnogo-stekla-id=7918036
13 15 1639/100 |  | Крышки 13mm Combination Seal: PP Screw Cap, black, centre hole; Butyl red/PTFE grey, 55° shore A, 1. |  | La-Pha-Pack | 100 шт | 4984.45 ₽ | https://chimmed.ru/products/kryshki-13mm-combination-seal-pp-screw-cap-black-centre-hole-butyl-red-ptfe-grey-55-shore-a-1-id=7918040
702067 |  | Крышки Screw closure, N 8, PP, black, center hole, Red Rubber/FEP colorl., 1.3 mm | 123 | Macherey-Nagel |  | 1463.29 ₽ | https://chimmed.ru/products/kryshki-screw-closure-n-8-pp-black-center-hole-red-rubber-fep-colorl-13-mm-id=7918078
WAT054225 |  | Предколонка для ВЭЖХ Sentry Symmetry С18, 5мкм 3.9 x 20мм | 123 | Waters |  | 54503.2 ₽ | https://chimmed.ru/products/predkolonka-dlya-vejh-sentry-symmetry-s18-5mkm-39-x-20mm-id=7918095
00G-4249-E0 |  | Колонка для ВЭЖХ Luna C8(2) 100 A 5мкм 4.6 x 250мм | 123 | Phenomenex |  | 115780 ₽ | https://chimmed.ru/products/kolonka-dlya-vejh-luna-c82-100-a-5mkm-46-x-250mm-id=7918097
00F-4249-Y0 |  | Колонка для ВЭЖХ Luna C8(2) 100 Å, 5мкм 3.0 x 150мм |  | Phenomenex |  | 61280 ₽ | https://chimmed.ru/products/kolonka-dlya-vejh-luna-c82-100--5mkm-30-x-150mm-id=7918115
CHM135418 |  | Правильная эксплуатация ВЭЖХ оборудования и колонок - Сычев Константин Сергеевич |  | Химмед |  | 1020.63 ₽ | https://chimmed.ru/products/pravilnaya-ekspluataciya-vejh-oborudovaniya-i-kolonok---sychev-konstantin-sergeevich-id=7918121
729209 |  | Фильтры шприцевые CHROMAFIL Xtra PTFE 0,45 мкм,13 мм, не стерил., 100 шт/уп | 123 | Wenk LabTec |  | 10527.9 ₽ | https://chimmed.ru/products/filtry-shpricevye-chromafil-xtra-ptfe-045-mkm13-mm-ne-steril-100-sht-up-id=7918149
1514860001 |  | Держатель manu-CART NT for 2, 3, 4, or 4.6 mm I.D. Cartridges |  | Merck | комплект | 72192.62 ₽ | https://chimmed.ru/products/derjatel-manu-cart-nt-for-2-3-4-or-46-mm-id-cartridges-id=7918178
24158 |  | Колонка для ГХ SPB-1 SULFUR 30 м × 0.32 мм, 4.00 мкм | 123 | Merck |  | 147201 ₽ | https://chimmed.ru/products/kolonka-dlya-gh-spb-1-sulfur-30-m--032-mm-400-mkm-id=7918225
959990-912 |  | Колонка для ВЭЖХ ZORBAX Eclipse Plus Phenyl-Hexyl, 95Å, 5мкм 4.6 x 250мм, 400бар | 123 | Agilent Technologies |  | 128809 ₽ | https://chimmed.ru/products/kolonka-dlya-vejh-zorbax-eclipse-plus-phenyl-hexyl-95-5mkm-46-x-250mm-400bar-id=7918237
5183-4757-100 |  | Септа высокотемпературная 11мм Inlet septa 11 mm, bleed and temperature optimized (BTO), non-stick | 123 | Agilent Technologies | 100 шт | 36067.82 ₽ | https://chimmed.ru/products/septa-vysokotemperaturnaya-11mm-inlet-septa-11-mm-bleed-and-temperature-optimized-bto-non-stick-id=7918239
1.51486.0001 |  | Держатель для картридж. колонок manu-CART NT LiChroCART 2,3,4,4.6мм | 123 | Merck |  | 45800 ₽ | https://chimmed.ru/products/derjatel-dlya-kartridj-kolonok-manu-cart-nt-lichrocart-23446mm-id=7918246
MZ2050-VK1046 |  | Предколонка для ВЭЖХ Inertsil ODS-3 5мкм, 10 x 4.6 мм |  | MZ-Analysentechnik |  | 24672 ₽ | https://chimmed.ru/products/predkolonka-dlya-vejh-inertsil-ods-3-5mkm-10-x-46-mm-id=7918247
0905-1718 |  | Уплотнение Wash seal PE for 1290/1260/1220 Infinity LC pump | 123 | Agilent Technologies | 1 шт | 14259.08 ₽ | https://chimmed.ru/products/uplotnenie-wash-seal-pe-for-1290-1260-1220-infinity-lc-pump-id=7918256
G3440-81013 |  | Гайка Column nut, collared, self-tightening, MSD | 123 | Agilent Technologies | 1 шт. | 18107.78 ₽ | https://chimmed.ru/products/gayka-column-nut-collared-self-tightening-msd-id=7918264
072663 |  | Феррулы 15% Graphite/85% Vespel Ferrule with 0.4mm Hole | 123 | SGE Analytical |  | 11752.6 ₽ | https://chimmed.ru/products/ferruly-15-graphite-85-vespel-ferrule-with-04mm-hole-id=7918284
5500-1250 |  | Капилляр Capillary, ST 0, 17x120 SL/SL, long socket capillary, steel 0.17 mm id x 120 mm length, one | 123 | Agilent Technologies | 1 шт | 11882.57 ₽ | https://chimmed.ru/products/kapillyar-capillary-st-0-17x120-sl-sl-long-socket-capillary-steel-017-mm-id-x-120-mm-length-one-id=7918332
650-0157 |  | Колонка for the rapid determination of amino acids 75 mm BL x 4.0 mm ID Adsorber: 30 mm BL x 4 mm ID |  | MembraPure |  | 438033 ₽ | https://chimmed.ru/products/kolonka-for-the-rapid-determination-of-amino-acids-75-mm-bl-x-40-mm-id-adsorber-30-mm-bl-x-4-mm-id-id=7918338
01018-22707 |  | Фриты PTFE frits. For 1290 Infinity Binary Pumps (G4220A/B)and all 1260 Infinity/1200 Series/1100 Se | 424 | Agilent Technologies | 5 шт | 7991.14 ₽ | https://chimmed.ru/products/frity-ptfe-frits-for-1290-infinity-binary-pumps-g4220a-band-all-1260-infinity-1200-series-1100-se-id=7918343
700005164 |  | Клапан Check Valve, Double Ball & Seat |  | Waters | 1 шт | 49844.49 ₽ | https://chimmed.ru/products/klapan-check-valve-double-ball--seat-id=7918350
AQ12S03-1546WT |  | Колонка для ВЭЖХ YMC-Pack ODS-AQ, analytical, 12 нм, 3мкм, 4.6 x 150мм | 123 | YMC | 1 шт | 114793.65 ₽ | https://chimmed.ru/products/kolonka-dlya-vejh-ymc-pack-ods-aq-analytical-12-nm-3mkm-46-x-150mm-id=7918361
729226 |  | Фильтр шприцевой CHROMAFIL Xtra CA 0,20мкм, 25мм | 123 | Macherey-Nagel |  | 10828.7 ₽ | https://chimmed.ru/products/filtr-shpricevoy-chromafil-xtra-ca-020mkm-25mm-id=7918406
0905-1503 |  | Уплотнение Seal Pump | 123 | Agilent Technologies | 1 шт | 31179.51 ₽ | https://chimmed.ru/products/uplotnenie-seal-pump-id=7918408
504955 |  | Колонка для ВЭЖХ Discovery C18, 5мкм, 4.6 x 150мм | 123 | Merck | 1 шт | 144864.11 ₽ | https://chimmed.ru/products/kolonka-dlya-vejh-discovery-c18-5mkm-46-x-150mm-id=7918417
WAT270971 |  | Капилляр Tubing Assembly, Accumulator to Lower Transducer | 123 | Waters | 1 шт | 10866.89 ₽ | https://chimmed.ru/products/kapillyar-tubing-assembly-accumulator-to-lower-transducer-id=7918419
760528.2 |  | Колонка для ВЭЖХ EC UHPLC, NUCLEODUR HILIC, 1.8 мкм, 150x2 мм | 123 | Macherey-Nagel |  | 113409 ₽ | https://chimmed.ru/products/kolonka-dlya-vejh-ec-uhplc-nucleodur-hilic-18-mkm-150x2-mm-id=7918441
5020-05536 |  | Колонка для ВЭЖХ Inertsil NH2, 5мкм 4.0 x 250мм | 123 | GL Sciences |  | 88413.4 ₽ | https://chimmed.ru/products/kolonka-dlya-vejh-inertsil-nh2-5mkm-40-x-250mm-id=7918476
M05CLD15 |  | Колонка для ВЭЖХ Kromasil 100-5 C18, 5 мкм 150 x 2.1 мм | 123 | AkzoNobel |  | 97624 ₽ | https://chimmed.ru/products/kolonka-dlya-vejh-kromasil-100-5-c18-5-mkm-150-x-21-mm-id=7918527
92110 |  | Бумага индикаторная pH-Fix 0 - 14, 100 шт/уп | xxx10494 | Wenk LabTec |  | 2333.79 ₽ | https://chimmed.ru/products/bumaga-indikatornaya-ph-fix-0---14-100-sht-up-id=7918549
58934 |  | Колонка для ВЭЖХ SUPELCOSIL Suplex pKb-100, 5мкм 4.6 x 250мм | 123 | Merck | 1 шт | 190881.25 ₽ | https://chimmed.ru/products/kolonka-dlya-vejh-supelcosil-suplex-pkb-100-5mkm-46-x-250mm-id=7918561
821725-940 |  | Предколонка для ВЭЖХ InfinityLab Poroshell 120 EC-C18, 2.1 мм, 1.9 мкм, UHPLC guard, 3/pk | 123 | Agilent Technologies | 3 шт | 123172.87 ₽ | https://chimmed.ru/products/predkolonka-dlya-vejh-infinitylab-poroshell-120-ec-c18-21-mm-19-mkm-uhplc-guard-3-pk-id=7918585
N9300233 |  | Стандартный раствор Multielement-ICP-MS Std 3 | xxx104847 | PerkinElmer |  | 165996 ₽ | https://chimmed.ru/products/standartnyy-rastvor-multielement-icp-ms-std-3-id=7918591
N9300253 |  | Стандарт ртути 10 ppm/HNO3 | xxx103087 | PerkinElmer | 125 мл | 34802.14 ₽ | https://chimmed.ru/products/standart-rtuti-10-ppm-hno3-id=7918602
G7129-87201 |  | Игла Needle, for Agilent 1290 Infinity II LC vial sampler | 123 | Agilent Technologies | 1 шт | 47893.43 ₽ | https://chimmed.ru/products/igla-needle-for-agilent-1290-infinity-ii-lc-vial-sampler-id=7918607
AM12S05-2546WT |  | Колонка для ВЭЖХ YMC-Pack ODS-AM, 12нм, 5 мкм, 4,6х250 мм | 123 | YMC | 1 шт | 130777.7 ₽ | https://chimmed.ru/products/kolonka-dlya-vejh-ymc-pack-ods-am-12nm-5-mkm-46h250-mm-id=7918613
720095.46 |  | Колонка для ВЭЖХ NUCLEOSIL 100-5 NH2, 5 мкм, 250x4.6 мм | 123 | Macherey-Nagel |  | 65874.8 ₽ | https://chimmed.ru/products/kolonka-dlya-vejh-nucleosil-100-5-nh2-5-mkm-250x46-mm-id=7918615
G1958-60137 |  | Набор Nebulizer (needle SS316 replacement) kit. Includes 30 ga nebulizer needle ferrule (G1969-20014 | 123 | Agilent Technologies | 1 шт | 64482.75 ₽ | https://chimmed.ru/products/nabor-nebulizer-needle-ss316-replacement-kit-includes-30-ga-nebulizer-needle-ferrule-g1969-20014-id=7918617
106-0.50-40 |  | Кювета кварцевая Demountable cuvettes 45 mm 130 µl 0,5 mm Quartz (Suprasil®) | 123 | Hellma |  | 30981.9 ₽ | https://chimmed.ru/products/kyuveta-kvarcevaya-demountable-cuvettes-45-mm-130-l-05-mm-quartz-suprasil-id=7918634
1002-31206 |  | Сорбент Tenax TA 60/80 15g | 24938-68-9 | GL Sciences |  | 144220 ₽ | https://chimmed.ru/products/sorbent-tenax-ta-60-80-15g-id=7918682
C0000481 |  | Крышка 24-400 Black, Closed Top PP Cap | 123 | ALWSCI Technologies | 100 шт | 598.14 ₽ | https://chimmed.ru/products/kryshka-24-400-black-closed-top-pp-cap-id=7918706
AJ0-8782 |  | Предколонка для ВЭЖХ ULTRA Cartridges UHPLC C18 для колонок 2,1мм | 123 | Phenomenex | 3 шт | 83722.72 ₽ | https://chimmed.ru/products/predkolonka-dlya-vejh-ultra-cartridges-uhplc-c18-dlya-kolonok-21mm-id=7918848
729227 |  | Фильтры шприцевые CHROMAFIL Xtra CA, 25 мм, 0.45 мкм, 100 шт |  | Macherey-Nagel |  | 11838.1 ₽ | https://chimmed.ru/products/filtry-shpricevye-chromafil-xtra-ca-25-mm-045-mkm-100-sht-id=7918855
228-45707-91 |  | Фильтр Stainless Steel Suction Filter Element | 123 | Shimadzu | 1 шт | 8626.66 ₽ | https://chimmed.ru/products/filtr-stainless-steel-suction-filter-element-id=7918863
G1833-65404 |  | Бумага для полировки линз ICP-MS lens polishing paper | 123 | Agilent Technologies | 5 шт | 30380.22 ₽ | https://chimmed.ru/products/bumaga-dlya-polirovki-linz-icp-ms-lens-polishing-paper-id=7918867
228-42325-01 |  | Уплотнитель NEEDLE SEAL PEEK | 123 | Shimadzu | 1 шт | 21094.9 ₽ | https://chimmed.ru/products/uplotnitel-needle-seal-peek-id=7918892
228-18058 |  | Окно OPTICAL WINDOW.STANDARD CELL | 123 | Shimadzu | 1 шт | 6175.37 ₽ | https://chimmed.ru/products/okno-optical-windowstandard-cell-id=7918894
650-0126 |  | Набор columnkit,lithium system high resolution for determination of Amino Acids consisting of 125mm |  | MembraPure | 1 шт | 498373.7 ₽ | https://chimmed.ru/products/nabor-columnkitlithium-system-high-resolution-for-determination-of-amino-acids-consisting-of-125mm-id=7918901
WAT054275 |  | Колонка для ВЭЖХ Symmetry C18, 5 мкм, 4.6 x 250 мм | 123 | Waters |  | 148900 ₽ | https://chimmed.ru/products/kolonka-dlya-vejh-symmetry-c18-5-mkm-46-x-250-mm-id=7918998
WAT270944 |  | Набор для обслужевания 2690 Separations Module | 123 | Waters | 1 шт | 382072.27 ₽ | https://chimmed.ru/products/nabor-dlya-obslujevaniya-2690-separations-module-id=7919004
G1312-60167 |  | Клапан выходной Valve, outlet, 600 bar, for normal phase applications for 1260 Infinity Series, 1200 | 123 | Agilent Technologies | 1 шт. | 131803.07 ₽ | https://chimmed.ru/products/klapan-vyhodnoy-valve-outlet-600-bar-for-normal-phase-applications-for-1260-infinity-series-1200-id=7919007
5020-04045 |  | Колонка для ВЭЖХ Inertsil ODS-4 3мкм 4.6 x 150мм | 123 | GL Sciences |  | 79014.2 ₽ | https://chimmed.ru/products/kolonka-dlya-vejh-inertsil-ods-4-3mkm-46-x-150mm-id=7919010
5067-4728 |  | Крышка в сборе Seal cap assembly. For all purge/inlet/outlet valves without integrated seal. For all | 424 | Agilent Technologies |  | 8964.88 ₽ | https://chimmed.ru/products/kryshka-v-sbore-seal-cap-assembly-for-all-purge-inlet-outlet-valves-without-integrated-seal-for-all-id=7919013
19091S-433 |  | Дубль верная КА-00030436 |  | Agilent Technologies |  | 152705 ₽ | https://chimmed.ru/products/dubl-vernaya-ka-00030436-id=7919015
92111 |  | Бумага индикаторная pH-Fix 0 - 14 PT, 100 шт/уп | xxx10494 | Macherey-Nagel |  | 1684.03 ₽ | https://chimmed.ru/products/bumaga-indikatornaya-ph-fix-0---14-pt-100-sht-up-id=7919025
00F-4114-E0 |  | Колонка для ВЭЖХ Luna C18 100A 3мкм 4.6 x 150мм | 123 | Phenomenex |  | 153961 ₽ | https://chimmed.ru/products/kolonka-dlya-vejh-luna-c18-100a-3mkm-46-x-150mm-id=7919030
5041-2168 |  | Фильтр Filter, solvent inlet Glass filter, solvent inlet, 20 µm, for Agilent 1200 Infinity Series | 123 | Agilent Technologies | 1 шт | 13527.43 ₽ | https://chimmed.ru/products/filtr-filter-solvent-inlet-glass-filter-solvent-inlet-20-m-for-agilent-1200-infinity-series-id=7919044
WAT094226 |  | Картриджи для TФЭ Oasis HLB cartridge 3cc/60мг 30мкм |  | Waters |  | 89479.8 ₽ | https://chimmed.ru/products/kartridji-dlya-tfe-oasis-hlb-cartridge-3cc-60mg-30mkm-id=7919045
645951 |  | Патрон целлюлозный MN 645, 33х80 мм | 123 | Macherey-Nagel | 25 шт | 11770.42 ₽ | https://chimmed.ru/products/patron-cellyuloznyy-mn-645-33h80-mm-id=7919046
C0000961 |  | Набор 2mL Amber Glass 12x32mm Flat Base 9-425 Screw Thread Vial with Label. Blue 9-425 Open Top Ribb | 123 | ALWSCI Technologies | 100 шт | 4182.5 ₽ | https://chimmed.ru/products/nabor-2ml-amber-glass-12x32mm-flat-base-9-425-screw-thread-vial-with-label-blue-9-425-open-top-ribb-id=7919052
5181-3323 |  | Феррулы Ferrule, 0.4 mm id, 15% graphite/85%Vespel, 0.1 to 0.25 mm column, short 10/pk (10 шт/уп) | 123 | Agilent Technologies |  | 17466.8 ₽ | https://chimmed.ru/products/ferruly-ferrule-04-mm-id-15-graphite-85vespel-01-to-025-mm-column-short-10-pk-10-sht-up-id=7919055
228-48854 |  | Ротор HPV Rotor SIL-20 XS/Nexera-i/SFE-30A | 123 | Shimadzu | 1шт | 91391.65 ₽ | https://chimmed.ru/products/rotor-hpv-rotor-sil-20-xs-nexera-i-sfe-30a-id=7919096
5500-1193 |  | Капилляр Capillary, stainless steel, 105 mm, 0.17 mm, long socket | 123 | Agilent Technologies | 1 шт | 11202.55 ₽ | https://chimmed.ru/products/kapillyar-capillary-stainless-steel-105-mm-017-mm-long-socket-id=7919104
818333 |  | Пластины для ТСХ ALUGRAM Xtra SIL G/UV254, 20x20 cm | xxx102668 | Macherey-Nagel |  | 9949.32 ₽ | https://chimmed.ru/products/plastiny-dlya-tsh-alugram-xtra-sil-g-uv254-20x20-cm-id=7919105
HI763100 |  | Датчик проводимости HI763100 для edge |  | Экоинструмент | шт | 110073.25 ₽ | https://chimmed.ru/products/datchik-provodimosti-hi763100-dlya-edge-id=7919109
12213024 |  | Сорбент для ТФЭ Bondesil PSA bulk sorbent, 40 мкм | xxx102797 | Agilent Technologies | 100 г | 112853.27 ₽ | https://chimmed.ru/products/sorbent-dlya-tfe-bondesil-psa-bulk-sorbent-40-mkm-id=7919141
r15.b9.s1502 |  | Колонка для ВЭЖХ Reprosil-Pur Basic C18, 100 А, 5 мкм 150 х 2.0 мм | 123 | Dr Maisch HPLC | 1 шт. | 60377.71 ₽ | https://chimmed.ru/products/kolonka-dlya-vejh-reprosil-pur-basic-c18-100-a-5-mkm-150-h-20-mm-id=7919223
X851.1 |  | Кювета 10мм (12.5*12.5*45 мм) Тип 1 (3,5 мл) стекло 320-2500 нм, крышка ПТФЭ, шт |  | Carl Roth |  | 8339.06 ₽ | https://chimmed.ru/products/kyuveta-10mm-12512545-mm-tip-1-35-ml-steklo-320-2500-nm-kryshka-ptfe-sht-id=7919265
92118 |  | Тест полоски индикаторные pH test strips, pH‑Fix 2.0–9.0, fixed indicator | xxx10494 | Macherey-Nagel |  | 1853.15 ₽ | https://chimmed.ru/products/test-poloski-indikatornye-ph-test-strips-phfix-2090-fixed-indicator-id=7919456
729231 |  | Фильтр шприцевой Chromafil Xtra RC-45мкм 25мм | 123 | Macherey-Nagel | 100 шт | 11959.11 ₽ | https://chimmed.ru/products/filtr-shpricevoy-chromafil-xtra-rc-45mkm-25mm-id=7919499
046115 |  | Предколонка для ВЭЖХ CarboPac PA10 4.0 x 50 мм | 123 | Thermo Fisher Scientific |  | 123832 ₽ | https://chimmed.ru/products/predkolonka-dlya-vejh-carbopac-pa10-40-x-50-mm-id=7919505
729205.4 |  | Фильтр шприцевой CHROMAFIL PTFE 0,45мкм, 25мм | 123 | Macherey-Nagel |  | 41719.8 ₽ | https://chimmed.ru/products/filtr-shpricevoy-chromafil-ptfe-045mkm-25mm-id=7919513
PERCB0104239 |  | Септа 19мм PFTE/ бутил 100 Ea | 123 | VWR | упак¦ уп | 19081.55 ₽ | https://chimmed.ru/products/septa-19mm-pfte--butil-100-ea-id=7919550
G3440-81011 |  | Гайка Column nut, collared, self-tightening, inlet/detector | 123 | Agilent Technologies | 1 шт. | 20884.84 ₽ | https://chimmed.ru/products/gayka-column-nut-collared-self-tightening-inlet-detector-id=7919565
066262 |  | Колонка-Ловушка CR-CTC II Continuously Regenerated Cation Trap Column | 123 | Thermo Fisher Scientific | 1шт | 366892.83 ₽ | https://chimmed.ru/products/kolonka-lovushka-cr-ctc-ii-continuously-regenerated-cation-trap-column-id=7919570
993967-906 |  | Колонка для ВЭЖХ ZORBAX Eclipse XDB-C8 5мкм, 4.6 x 150мм | 123 | Agilent Technologies |  | 122039 ₽ | https://chimmed.ru/products/kolonka-dlya-vejh-zorbax-eclipse-xdb-c8-5mkm-46-x-150mm-id=7919618
CLM3018 |  | Колонка A4000, Aqueous GPC/SEC Column 300x8mm | 123 | Malvern Instruments | 1 шт | 578569.93 ₽ | https://chimmed.ru/products/kolonka-a4000-aqueous-gpc-sec-column-300x8mm-id=7919644
CLM3017 |  | Колонка A3000, Aqueous GPC/SEC Column 300x8mm | 123 | Malvern Instruments | 1 шт | 578569.93 ₽ | https://chimmed.ru/products/kolonka-a3000-aqueous-gpc-sec-column-300x8mm-id=7919645
29401320 |  | Колонка StrepTrap XT, 5 × 1 mL | xxx101622 | Cytiva | 5 × 1 мл | 634923.9 ₽ | https://chimmed.ru/products/kolonka-streptrap-xt-5--1-ml-id=7919804
WAT270941 |  | Вкладвши клапана Check Valve Cartridge Replacement Kit |  | Waters | 2 шт | 49013.75 ₽ | https://chimmed.ru/products/vkladvshi-klapana-check-valve-cartridge-replacement-kit-id=7919887
722320 |  | Раствор GC test mixture FAME fatty acids 1 mL | xxx10526 | Macherey-Nagel | 1 мл | 11288 ₽ | https://chimmed.ru/products/rastvor-gc-test-mixture-fame-fatty-acids-1-ml-id=7920024
0101-1409 |  | Уплотнение Rotor seal, 3 grooves, max 600 bar, for thermostatted column compartment, switching valve | 123 | Agilent Technologies | 1 шт | 90024.5 ₽ | https://chimmed.ru/products/uplotnenie-rotor-seal-3-grooves-max-600-bar-for-thermostatted-column-compartment-switching-valve-id=7920187
1010-67144 |  | Колонка для ГХ InertCap WAX 0.25mm x 30m df=0.5um | 123 | GL Sciences |  | 64343.9 ₽ | https://chimmed.ru/products/kolonka-dlya-gh-inertcap-wax-025mm-x-30m-df05um-id=7920202
9830054 |  | Капилляры для определения температуры плавл. диаметр 1,78/1,15 мм длина 80 мм(001759), 1000 шт/упак | 123 | Wenk LabTec | шт | 52721.23 ₽ | https://chimmed.ru/products/kapillyary-dlya-opredeleniya-temperatury-plavl-diametr-178-115-mm-dlina-80-mm001759-1000-sht-upak-id=7920204
22185-U |  | Шприц Hamilton® Syringe,7000 Series Modified Microliter,Knurled Hub volume 0.5 мL, needle size 25 ga |  | Merck |  | 13084.2 ₽ | https://chimmed.ru/products/shpric-hamilton-syringe7000-series-modified-microliterknurled-hub-volume-05-ml-needle-size-25-ga-id=7920261
659045047 |  | Фильтры мембранные PORA RC, белые, 0,45 µm, d: 47 mm, | 123 | Macherey-Nagel |  | 40188.9 ₽ | https://chimmed.ru/products/filtry-membrannye-pora-rc-belye-045-m-d-47-mm-id=7920578
13025 |  | Колонка ля ВЭЖХ CHIRALCEL OC 10мкм 4.6 x 250мм | 123 | CHIRAL Technologies Europe |  | 290552 ₽ | https://chimmed.ru/products/kolonka-lya-vejh-chiralcel-oc-10mkm-46-x-250mm-id=7921057
AJ0-4283 |  | Феррулы SecurityGuard Ferrules, PEEK | 123 | Phenomenex | 3 шт | 11873.66 ₽ | https://chimmed.ru/products/ferruly-securityguard-ferrules-peek-id=7921090
7200163 |  | Бюретка Шиллинга автоматическая 25 мл/0,1 мл светлое стекло,бутыль 1000 мл Burkle (9695-1025) | 123 | Wenk LabTec | шт | 8199.41 ₽ | https://chimmed.ru/products/byuretka-shillinga-avtomaticheskaya-25-ml-01-ml-svetloe-steklobutyl-1000-ml-burkle-9695-1025-id=7921675
720196.46 |  | EC HPLC column EC 250/4.6 NUCLEOSIL 100-5 C8 HD Length: 250 mm, ID: 4.6 mm pack of 1 | 123 | Macherey-Nagel |  | 105313 ₽ | https://chimmed.ru/products/ec-hplc-column-ec-250-46-nucleosil-100-5-c8-hd-length-250-mm-id-46-mm-pack-of-1-id=7921997
815390.1 |  | Cорбент Silica gel 60 particle size: 0,05-0,1 mm | 7631-86-9 | Macherey-Nagel |  | 11437.5 ₽ | https://chimmed.ru/products/corbent-silica-gel-60-particle-size-005-01-mm-id=7922005
815650.25 |  | Силикагель Silica gel 60 0,015-0,04 mm pack of 25 kg in plastic bag in cardboard drum | 7631-86-9 | Macherey-Nagel |  | 184414 ₽ | https://chimmed.ru/products/silikagel-silica-gel-60-0015-004-mm-pack-of-25-kg-in-plastic-bag-in-cardboard-drum-id=7922006
731768 |  | Картридж для ТФЭ SPE cartridges, CHROMAFIX HR-XA, Small 70 mg 0,4mL |  | Macherey-Nagel |  | 36655.3 ₽ | https://chimmed.ru/products/kartridj-dlya-tfe-spe-cartridges-chromafix-hr-xa-small-70-mg-04ml-id=7922014
729246 |  | Фильтр CHROMAFIL Xtra disposable syringe filters H-PTFE-45/25 | 123 | Macherey-Nagel | 100 шт | 10650.71 ₽ | https://chimmed.ru/products/filtr-chromafil-xtra-disposable-syringe-filters-h-ptfe-45-25-id=7922015
730626 |  | CHROMABOND columns NH2 volume: 6 mL, content of sorbent: 1000 mg material: PP, with PE filter elemen | 123 | Macherey-Nagel | 1 упак | 31667.27 ₽ | https://chimmed.ru/products/chromabond-columns-nh2-volume-6-ml-content-of-sorbent-1000-mg-material-pp-with-pe-filter-elemen-id=7922021
731755 |  | Картридж для ТФЭ SPE cartridges, CHROMAFIX HR-XC, Small 50 mg |  | Macherey-Nagel |  | 36655.3 ₽ | https://chimmed.ru/products/kartridj-dlya-tfe-spe-cartridges-chromafix-hr-xc-small-50-mg-id=7922023
N9303445 |  | Модификатор MODIFIER-NH4H2PO4 MATRIX | xxx10280 | PerkinElmer |  | 25669.9 ₽ | https://chimmed.ru/products/modifikator-modifier-nh4h2po4-matrix-id=7922036
6280101 |  | pH- метр FiveEasy F20-Standard с электродом LE438 (30266626 ) | 1234 | Wenk LabTec |  | 86841.4 ₽ | https://chimmed.ru/products/ph--metr-fiveeasy-f20-standard-s-elektrodom-le438-30266626--id=7922098
201-51976-00 |  | Тигель SAMPLE CELL (PAN). PLATINUM | xxx102328 | Shimadzu | 1 шт | 41970.24 ₽ | https://chimmed.ru/products/tigel-sample-cell-pan-platinum-id=7922166
693975-906 |  | Колонка для ВЭЖХ Poroshell 120 EC-C8, 4.6 x 150 mm, 2.7 µm | 123 | Agilent Technologies |  | 152197 ₽ | https://chimmed.ru/products/kolonka-dlya-vejh-poroshell-120-ec-c8-46-x-150-mm-27-m-id=7922179
5042-8952 |  | Держатель уплотнения поршня Seal keeper, ceramic, hipped | 123 | Agilent Technologies | 1 шт. | 18335.65 ₽ | https://chimmed.ru/products/derjatel-uplotneniya-porshnya-seal-keeper-ceramic-hipped-id=7922338
00H-2145-E0 |  | Колонка для ВЭЖХ BioSep™ 5 µm SEC-s2000 145 Å, LC Column 300 x 4.6 mm | 123 | Phenomenex |  | 323478 ₽ | https://chimmed.ru/products/kolonka-dlya-vejh-biosep-5-m-sec-s2000-145--lc-column-300-x-46-mm-id=7922375
00G-4249-D0 |  | Колонка для ВЭЖХ Luna C8(2) 100 Å, 5мкм 4.0 x 250мм | 123 | Phenomenex |  | 116188 ₽ | https://chimmed.ru/products/kolonka-dlya-vejh-luna-c82-100--5mkm-40-x-250mm-id=7922470
XPGCHP1 |  | Держатель Cartridge holder аor guard 10 mm | 123 | YMC | 1 шт | 79283 ₽ | https://chimmed.ru/products/derjatel-cartridge-holder-aor-guard-10-mm-id=7922486
F840 |  | Набор реагентов для определения белковых загрязнений SF9 HCP ELISA Kit 2G (96 тестов, в формате 96 | xxx105439 | Cygnus Technologies | шт | 164367.56 ₽ | https://chimmed.ru/products/nabor-reagentov-dlya-opredeleniya-belkovyh-zagryazneniy-sf9-hcp-elisa-kit-2g-96-testov-v-formate-96-id=7922520
C5000-54B/1000 |  | Крышки 9mm AVCS Screw Caps (blue) with Septa Red PTFE/White Silicone |  | Thermo Fisher Scientific | 10*100 шт | 47697.62 ₽ | https://chimmed.ru/products/kryshki-9mm-avcs-screw-caps-blue-with-septa-red-ptfe-white-silicone-id=7922689
993967-902 |  | MZ Колонка для ВЭЖХ ZORBAX Eclipse XDB-C18 5мкм, 4.6 x 150мм | 123 | Agilent Technologies |  | 109304 ₽ | https://chimmed.ru/products/mz-kolonka-dlya-vejh-zorbax-eclipse-xdb-c18-5mkm-46-x-150mm-id=7922693
PSS831115 |  | Колонка для ВЭЖХ Spherisorb NH2 5мкм 4.6 x 250мм | 123 | Waters |  | 116868 ₽ | https://chimmed.ru/products/kolonka-dlya-vejh-spherisorb-nh2-5mkm-46-x-250mm-id=7922903
r13.aq.v0104 |  | Предколонка для ВЭЖХ Reprosil-Pur C18, AQ 4.0 x 10 мм | 123 | Dr Maisch HPLC | 5 шт | 24690.82 ₽ | https://chimmed.ru/products/predkolonka-dlya-vejh-reprosil-pur-c18-aq-40-x-10-mm-id=7922904
A3051150X020 |  | Колонка для ВЭЖХ Pursuit 200Å PFP, 3мкм 2.0 x 150 мм | 123 | Agilent Technologies | 1 шт | 115744.25 ₽ | https://chimmed.ru/products/kolonka-dlya-vejh-pursuit-200-pfp-3mkm-20-x-150-mm-id=7923290
228-32445-41 |  | Вольфрамовая лампа для детектора «RID-10А», Shimadzu | 1230 | Shimadzu | шт | 29150.12 ₽ | https://chimmed.ru/products/volframovaya-lampa-dlya-detektora-rid-10a-shimadzu-id=7923327
G2421-60001 |  | Калибровочный раствор Electrospray ionization (ESI) tuning mix | xxx104845 | Agilent Technologies | 100 мл | 117897.06 ₽ | https://chimmed.ru/products/kalibrovochnyy-rastvor-electrospray-ionization-esi-tuning-mix-id=7923453
815380.1 ф |  | Силикагель 60, 0.04-0.063мм (фас) |  | Macherey-Nagel | 1кг | 12046.74 ₽ | https://chimmed.ru/products/silikagel-60-004-0063mm-fas-id=7923465
815380.5 ф |  | Силикагель 60, 0.04-0.063мм (фас) | 7631-86-9 | Macherey-Nagel | 5 кг | 49534.94 ₽ | https://chimmed.ru/products/silikagel-60-004-0063mm-fas-id=7923466
WAT035136 |  | Клапан обратный Check Valve Assembly | 123 | Waters | 1 шт | 51028.29 ₽ | https://chimmed.ru/products/klapan-obratnyy-check-valve-assembly-id=7923499
8B-S027-KDG |  | Картриджи Strata® WCX (55 µm, 70 Å), 2 g / 12 mL, Giga Tubes | 123 | Phenomenex | 20 шт | 39161.75 ₽ | https://chimmed.ru/products/kartridji-strata-wcx-55-m-70--2-g---12-ml-giga-tubes-id=7923557
AJ0-4488 |  | Предколонка SecurityGuard Cartridges, GFC 3000 4 x 3.0mm ID | 123 | Phenomenex |  | 75726.2 ₽ | https://chimmed.ru/products/predkolonka-securityguard-cartridges-gfc-3000-4-x-30mm-id-id=7923785
843300-908 |  | Колонка для ВЭЖХ ZORBAX Original 70Å Carbohydrate Analysis, 4.6 x 150 mm, 5 µm (shipped in ACN:water | 123 | Agilent Technologies | 1 шт | 103820.74 ₽ | https://chimmed.ru/products/kolonka-dlya-vejh-zorbax-original-70-carbohydrate-analysis-46-x-150-mm-5-m-shipped-in-acnwater-id=7924167
G3280-67009 |  | Набор прокладок cone gasket, graphite, for Agilent ICP-MS, 3/p, Agilent | 123 | Agilent Technologies | 1 уп | 26081.14 ₽ | https://chimmed.ru/products/nabor-prokladok-cone-gasket-graphite-for-agilent-icp-ms-3-p-agilent-id=7924253
5500-1173 |  | Капилляр Quick Connect capillary stainless steel 0.12 x 105 mm | 123 | Agilent Technologies | 1 шт | 14120.23 ₽ | https://chimmed.ru/products/kapillyar-quick-connect-capillary-stainless-steel-012-x-105-mm-id=7924303
702818 |  | Микровставка для виалы Insert 0.1 мл for vials with wide opening, clear, with plastic spring 5,7 |  | Macherey-Nagel |  | 8889.07 ₽ | https://chimmed.ru/products/mikrovstavka-dlya-vialy-insert-01-ml-for-vials-with-wide-opening-clear-with-plastic-spring-57-id=7924313
00F-4454-Y0 |  | Колонка для ВЭЖХ Gemini NX-C18 110 Å, 5um 3.0 x 150mm | 123 | Phenomenex |  | 161210 ₽ | https://chimmed.ru/products/kolonka-dlya-vejh-gemini-nx-c18-110--5um-30-x-150mm-id=7924335
7650134 |  | Электрод комбинированный DGi111-SC (51109500) | 123 | Wenk LabTec | шт | 88712.51 ₽ | https://chimmed.ru/products/elektrod-kombinirovannyy-dgi111-sc-51109500-id=7924356
SLHNH546250 |  | Колонка XChroma NH2,5μm,120Å,4.6x250mm | 123 | Hawach Scientific |  | 77882 ₽ | https://chimmed.ru/products/kolonka-xchroma-nh25m12046x250mm-id=7924367
SLHSAX546250 (13021040) |  | Колонка HPLC Column,SAX,5μm,120Å,4.6x250mm | 123 | Hawach Scientific | 1 шт | 77882.02 ₽ | https://chimmed.ru/products/kolonka-hplc-columnsax5m12046x250mm-id=7924370
228-34410-41 |  | Лампа Tungsten Lamp, i-Series, Shimadzu | 1230 | Shimadzu | шт | 9732.13 ₽ | https://chimmed.ru/products/lampa-tungsten-lamp-i-series-shimadzu-id=7924411
123-1334UI |  | Колонка DB-624 Ultra Inert GC Column, 30 m, 0.32 mm, 1.80 μm, 7 inch cage | 123 | Agilent Technologies | 1 шт | 153467.62 ₽ | https://chimmed.ru/products/kolonka-db-624-ultra-inert-gc-column-30-m-032-mm-180-m-7-inch-cage-id=7924480
228-35010-91 |  | Плунжер насоса Plunger Assy, SIL-10ADvp, LC-2010 (HT) A/C, SIL-HT A/C, SIL-20A/AC, i-Series | 123 | Shimadzu | 1 шт | 19124.26 ₽ | https://chimmed.ru/products/plunjer-nasosa-plunger-assy-sil-10advp-lc-2010-ht-a-c-sil-ht-a-c-sil-20a-ac-i-series-id=7924525
228-54509-02 |  | Фильтр дегазатора DGU-20AR Intake Air Filter | 123 | Shimadzu | 2 шт | 2661.34 ₽ | https://chimmed.ru/products/filtr-degazatora-dgu-20ar-intake-air-filter-id=7924527
228-54656 |  | Фильтр вакуумной линии Vac Tubing Filter, DGU-20AR VAC TUBING FILTER, DGU-20AR | 123 | Shimadzu | 1 шт | 8000.05 ₽ | https://chimmed.ru/products/filtr-vakuumnoy-linii-vac-tubing-filter-dgu-20ar-vac-tubing-filter-dgu-20ar-id=7924528
228-41310-92 |  | Ротор крана высокого давления | 123 | Shimadzu | 1 шт | 64840.55 ₽ | https://chimmed.ru/products/rotor-krana-vysokogo-davleniya-id=7924599
8B-S008-KDG |  | Патрон для ТФЭ Strata® SAX (55 µm, 70 Å), 2 g / 12 mL, Giga Tubes | 123 | Phenomenex | 20 шт | 37876.46 ₽ | https://chimmed.ru/products/patron-dlya-tfe-strata-sax-55-m-70--2-g---12-ml-giga-tubes-id=7924697
PHR2201 |  | Trans-Resveratrol, Pharmaceutical Secondary Standard; Certified Reference Material. | 501-36-0 | Merck | 200 мг | 42805.73 ₽ | https://chimmed.ru/products/trans-resveratrol-pharmaceutical-secondary-standard-certified-reference-material-id=7924705
9103172 |  | Флакон 2000 мл широкогорлый PE, крышка с уплотнением | 123 | Wenk LabTec | шт | 719.19 ₽ | https://chimmed.ru/products/flakon-2000-ml-shirokogorlyy-pe-kryshka-s-uplotneniem-id=7924735
5062-8562 |  | Картридж Cartridge for active inlet valve G1312-60025, 400 bar | 123 | Agilent Technologies |  | 44162.2 ₽ | https://chimmed.ru/products/kartridj-cartridge-for-active-inlet-valve-g1312-60025-400-bar-id=7924905
00237-33052 |  | Колонка ВЭЖХ Xtimate® SEC-300, 300Å 5 мкм, 7,8 x 300 мм, Welch | 123 | Welch Materials |  | 226881 ₽ | https://chimmed.ru/products/kolonka-vejh-xtimate-sec-300-300-5-mkm-78-x-300-mm-welch-id=7924912
00808-01101 |  | Держатель предколонки, stand alone, analytical, ID 4.6 mm Welch |  | Welch Materials |  | 20090.9 ₽ | https://chimmed.ru/products/derjatel-predkolonki-stand-alone-analytical-id-46-mm-welch-id=7924913
82818 |  | Трифторуксусная кислота (TFA) для ВЭЖХ и УФ-спектроскопии, 99,9% (фас.) | 76-05-1 | Sisco Research Laboratories |  | 25110.2 ₽ | https://chimmed.ru/products/triftoruksusnaya-kislota-tfa-dlya-vejh-i-uf-spektroskopii-999-fas-id=7925002
C0001384 |  | Фильтр мембранный Membrane CN 0.45um 47mm | 123 | ALWSCI Technologies | 100 шт | 4922.14 ₽ | https://chimmed.ru/products/filtr-membrannyy-membrane-cn-045um-47mm-id=7925281
1168580001 |  | Колонка картриджная LiChroCART® 250-4 Superspher® 100 RP-18 endcapped HPLC | 123 | Merck | 1 шт | 148837.43 ₽ | https://chimmed.ru/products/kolonka-kartridjnaya-lichrocart-250-4-superspher-100-rp-18-endcapped-hplc-id=7926723
1509570001 |  | Предколонка для ВЭЖХ LiChroCART LiChrospher 100 RP-18 5мкм 4.0 x 4мм | 0123 | Merck | 10 шт | 56589.52 ₽ | https://chimmed.ru/products/predkolonka-dlya-vejh-lichrocart-lichrospher-100-rp-18-5mkm-40-x-4mm-id=7926772
066.11.001 |  | Колонка хром. с фильтром 200 мм, диаметр 10 мм, NS 14/23 | 123 | Isolab | 1 шт | 9150.53 ₽ | https://chimmed.ru/products/kolonka-hrom-s-filtrom-200-mm-diametr-10-mm-ns-14-23-id=7926886
9056722 |  | Фильтр мембранный стекловолокно grade GF/B Диаметр 47 мм (1821-047), 100 шт/упак |  | Wenk LabTec | упак | 12754.85 ₽ | https://chimmed.ru/products/filtr-membrannyy-steklovolokno-grade-gf-b-diametr-47-mm-1821-047-100-sht-upak-id=7926994
00203-31043 |  | Колонка для ВЭЖХ Ultisil XB-Phenyl, 5μm, 4.6 × 250mm | 123 | Welch Materials | 1 шт | 57456.45 ₽ | https://chimmed.ru/products/kolonka-dlya-vejh-ultisil-xb-phenyl-5m-46--250mm-id=7927006
00101-21043 |  | Колонка для ВЭЖХ Xtimate C18, 5um, 4.6 × 250mm | 123 | Welch Materials |  | 77828.6 ₽ | https://chimmed.ru/products/kolonka-dlya-vejh-xtimate-c18-5um-46--250mm-id=7927008
25303 |  | Колонка для ГХ SPB®-1 Capillary GC 30 m x 0.53 mm, df 1.50um |  | Merck |  | 142447 ₽ | https://chimmed.ru/products/kolonka-dlya-gh-spb-1-capillary-gc-30-m-x-053-mm-df-150um-id=7927053
A6000150X020 |  | Колонка Pursuit XRs 100Å C18, 2.0 x 150 mm, 5 µm HPLC column | 123 | Agilent Technologies | 1 шт | 137047.63 ₽ | https://chimmed.ru/products/kolonka-pursuit-xrs-100-c18-20-x-150-mm-5-m-hplc-column-id=7927064
H00208-31043 |  | Колонка для ВЭЖХ Ultisil LP-C18, 5μm, 4.6×250mm | 123 | Welch Materials |  | 63533.9 ₽ | https://chimmed.ru/products/kolonka-dlya-vejh-ultisil-lp-c18-5m-46250mm-id=7927098
125-0098 |  | Колонка Aminex HPX-87P Column 300 x 7.8 mm, 9 µm |  | Bio-Rad | шт | 23140.31 ₽ | https://chimmed.ru/products/kolonka-aminex-hpx-87p-column-300-x-78-mm-9-m-id=7927101
125-0119 |  | Предколонка Micro-Guard Carbo-P Refill Cartridges 30 x 4.6 mm |  | Bio-Rad | 2 шт/уп | 7287.98 ₽ | https://chimmed.ru/products/predkolonka-micro-guard-carbo-p-refill-cartridges-30-x-46-mm-id=7927102
SLHC18U346150 |  | Колонка C18-Universal, 150×4.6, 3 мкм, Hawach | 123 | Hawach Scientific |  | 55357.6 ₽ | https://chimmed.ru/products/kolonka-c18-universal-15046-3-mkm-hawach-id=7927184
H00201-21041 |  | Колонка Ultisil XB-C18, 3μm, 4.6×150 мм, Welch | 123 | Welch Materials |  | 47094.1 ₽ | https://chimmed.ru/products/kolonka-ultisil-xb-c18-3m-46150-mm-welch-id=7927213
MF047-45-NL |  | Фильтр мембранный Nylon / Ф47mm / 0.45μm | 123 | Biocomma |  | 3469.54 ₽ | https://chimmed.ru/products/filtr-membrannyy-nylon---f47mm---045m-id=7927270
1.50839.0001 |  | Колонка картриджная для ВЭЖХ LiChroCART LiChrospher 60 RP-select B 5мкм 4.0 x 250мм | 123 | Merck |  | 96684.1 ₽ | https://chimmed.ru/products/kolonka-kartridjnaya-dlya-vejh-lichrocart-lichrospher-60-rp-select-b-5mkm-40-x-250mm-id=7927273
00808-03001 |  | Предколонка Ultisil XB-C18 10*4,6 мм 3 мкм, Welch | 123 | Welch Materials | 1 шт | 7478.46 ₽ | https://chimmed.ru/products/predkolonka-ultisil-xb-c18-1046-mm-3-mkm-welch-id=7927319
MF025-45-NL |  | Фильтр мембранный membrane filter Nylon 0.45 um, 25 mm | 123 | Biocomma | 200 шт | 2412.13 ₽ | https://chimmed.ru/products/filtr-membrannyy-membrane-filter-nylon-045-um-25-mm-id=7927328
COSAX61000 |  | Картриджи для ТФЭ Copure SAX SPE Cartridges, 1000mg/6mL, 30 шт/упак., Biocomma | 123 | Biocomma |  | 16311.6 ₽ | https://chimmed.ru/products/kartridji-dlya-tfe-copure-sax-spe-cartridges-1000mg-6ml-30-sht-upak-biocomma-id=7927329
WAT052890 |  | набор реагентов AccQ-Tag Eluent A | xxx102822 | Химмед |  | 101893 ₽ | https://chimmed.ru/products/nabor-reagentov-accq-tag-eluent-a-id=7927599
9130381 |  | Индикаторные полоски pH-Fix, 0 - 14 pH/1, 100 шт (92110) | xxx10494 | Wenk LabTec | уп | 2447.71 ₽ | https://chimmed.ru/products/indikatornye-poloski-ph-fix-0---14-ph-1-100-sht-92110-id=7927735
00101-11041 |  | Колонка для ВЭЖХ Xtimate C18, 3μm, 4.6×150mm | 123 | Welch Materials |  | 62029.7 ₽ | https://chimmed.ru/products/kolonka-dlya-vejh-xtimate-c18-3m-46150mm-id=7927738
SLHC18A346150 |  | Колонка XChroma C18-Aqueous,3μm,120Å,4.6x150mm | 123 | Hawach Scientific |  | 55197.4 ₽ | https://chimmed.ru/products/kolonka-xchroma-c18-aqueous3m12046x150mm-id=7927739
1R120404-1940 |  | Филамент для источника ионизации хромато-масс-спектрометра Thermo TSQ 8000 | 123 | Thermo Fisher Scientific | шт | 122510.65 ₽ | https://chimmed.ru/products/filament-dlya-istochnika-ionizacii-hromato-mass-spektrometra-thermo-tsq-8000-id=7927740
51344750 |  | Электролит сравнения A для ионселективных электродов 5X60 мл/упак | xxx103365 | Wenk LabTec |  | 31835.2 ₽ | https://chimmed.ru/products/elektrolit-sravneniya-a-dlya-ionselektivnyh-elektrodov-5x60-ml-upak-id=7927817
186007378 |  | Колонка для ВЭЖХ CORTECS C18 Column, 90Å, 2.7 µm, 4.6 mm X 150 mm | 123 | Waters |  | 158764 ₽ | https://chimmed.ru/products/kolonka-dlya-vejh-cortecs-c18-column-90-27-m-46-mm-x-150-mm-id=7927823
A6001150X020 |  | Колонка Pursuit XRs C18 150 x 2 мм, 3 um, Agilent | 123 | Agilent Technologies | шт | 139534.9 ₽ | https://chimmed.ru/products/kolonka-pursuit-xrs-c18-150-x-2-mm-3-um-agilent-id=7927840
9056740 |  | Фильтр мембранный стекловолокно grade GF/A 55 мм, 100 шт/упак (1820-055) |  | Wenk LabTec | упак | 7745.47 ₽ | https://chimmed.ru/products/filtr-membrannyy-steklovolokno-grade-gf-a-55-mm-100-sht-upak-1820-055-id=7927844
9056741 |  | Фильтр мембранный стекловолокно grade GF/A 70 мм, 100 шт/упак (1820-070) | 123 | Wenk LabTec | упак | 9806.9 ₽ | https://chimmed.ru/products/filtr-membrannyy-steklovolokno-grade-gf-a-70-mm-100-sht-upak-1820-070-id=7927845
9056742 |  | Фильтр мембранный стекловолокно grade GF/A 90 мм, 100 шт/упак (1820-090) | 123 | Wenk LabTec | упак | 12918.62 ₽ | https://chimmed.ru/products/filtr-membrannyy-steklovolokno-grade-gf-a-90-mm-100-sht-upak-1820-090-id=7927846
9951048 |  | Мембранные фильтры, Нейлон, Диаметр 90 мм, Размер пор 0,45 мкм, 100 шт/уп ( 7404-009) | 123 | Wenk LabTec | уп | 27674.37 ₽ | https://chimmed.ru/products/membrannye-filtry-neylon-diametr-90-mm-razmer-por-045-mkm-100-sht-up--7404-009-id=7927847
H00201-31041 |  | Колонка Ultisil XB-C18, 5μm, 4.6×150mm, | 123 | Welch Materials |  | 44418.6 ₽ | https://chimmed.ru/products/kolonka-ultisil-xb-c18-5m-46150mm-id=7927848
9304001 |  | Стикеры для отбора проб close-it food & pharma Maxi ,150 мм х 150 мм,синие( 5303-3021), рулон/250 шт | 123 | Wenk LabTec | шт | 12726.36 ₽ | https://chimmed.ru/products/stikery-dlya-otbora-prob-close-it-food--pharma-maxi-150-mm-h-150-mmsinie-5303-3021-rulon-250-sht-id=7927849
9304002 |  | Стикеры для отбора проб close-it food & pharma Maxi , 150 мм х 150 мм ,зелёные ( 5303-3022), рулон | 123 | Wenk LabTec | шт | 10739.7 ₽ | https://chimmed.ru/products/stikery-dlya-otbora-prob-close-it-food--pharma-maxi--150-mm-h-150-mm-zelenye--5303-3022-rulon-id=7927850
H00203-31041 |  | Колонка Ultisil XB-Phenyl, 5μm, 4.6×150mm, Welch | 123 | Welch Materials |  | 44418.6 ₽ | https://chimmed.ru/products/kolonka-ultisil-xb-phenyl-5m-46150mm-welch-id=7927851
H00203-21041 |  | Колонка Ultisil XB-Phenyl, 3μm, 4.6×150mm, Welch | 123 | Welch Materials |  | 47094.1 ₽ | https://chimmed.ru/products/kolonka-ultisil-xb-phenyl-3m-46150mm-welch-id=7927852
H00205-31041 |  | Колонка Ultisil XB-CN, 5μm, 4.6×150mm, Welch | 123 | Welch Materials |  | 44418.6 ₽ | https://chimmed.ru/products/kolonka-ultisil-xb-cn-5m-46150mm-welch-id=7927853
H00207-31043 |  | Колонка для ВЭЖХ Ultisil AQ-C18, 5μm, 4.6 × 250mm | 123 | Welch Materials |  | 47094.1 ₽ | https://chimmed.ru/products/kolonka-dlya-vejh-ultisil-aq-c18-5m-46--250mm-id=7927854
H00207-21041 |  | Колонка Ultisil AQ-C18, 3μm, 4.6×150mm, Welch | 123 | Welch Materials |  | 47094.1 ₽ | https://chimmed.ru/products/kolonka-ultisil-aq-c18-3m-46150mm-welch-id=7927855
00101-21041 |  | Колонка Xtimate C18, 5μm, 4.6×150mm, Welch | 123 | Welch Materials |  | 59402.2 ₽ | https://chimmed.ru/products/kolonka-xtimate-c18-5m-46150mm-welch-id=7927856
9411032 |  | Пипетки Пастера 3 мл 150 мм,нестерильн,неградуир.( 2600151), 500 шт/упак | 123 | Wenk LabTec | упак | 2253.69 ₽ | https://chimmed.ru/products/pipetki-pastera-3-ml-150-mmnesterilnnegraduir-2600151-500-sht-upak-id=7927857
SLHNH346150 |  | Колонка NH2, 3μm, 120Å, 4.6x150mm, Hawach | 123 | Hawach Scientific |  | 61643.4 ₽ | https://chimmed.ru/products/kolonka-nh2-3m-120-46x150mm-hawach-id=7927861
7510426 |  | Бюретка Шиллинга 10 мл/0,05 мл, объем бутыли 500 мл (3600161) | 123 | Wenk LabTec | шт | 8364.98 ₽ | https://chimmed.ru/products/byuretka-shillinga-10-ml-005-ml-obem-butyli-500-ml-3600161-id=7927862
SLHCN346250 |  | Колонка CN, 3μm, 120Å, 4.6x250mm, Hawach | 123 | Hawach Scientific |  | 63243.8 ₽ | https://chimmed.ru/products/kolonka-cn-3m-120-46x250mm-hawach-id=7927863
7510427 |  | Бюретка Шиллинга 25 мл/0,1 мл, объем бутыли 1000 мл (3600172) | 123 | Wenk LabTec | шт | 11428.63 ₽ | https://chimmed.ru/products/byuretka-shillinga-25-ml-01-ml-obem-butyli-1000-ml-3600172-id=7927864
SLHCN346150 |  | Колонка CN, 3μm, 120Å, 4.6x150mm, Hawach | 123 | Hawach Scientific |  | 55197.4 ₽ | https://chimmed.ru/products/kolonka-cn-3m-120-46x150mm-hawach-id=7927865
SLHPH346150 |  | Колонка Phenyl, 3μm, 120Å, 4.6x150mm, Hawach | 123 | Hawach Scientific |  | 55195.6 ₽ | https://chimmed.ru/products/kolonka-phenyl-3m-120-46x150mm-hawach-id=7927868
SLHNH546150 |  | Колонка NH2, 5μm, 120Å, 4.6x150mm, Hawach | 123 | Hawach Scientific |  | 60023.4 ₽ | https://chimmed.ru/products/kolonka-nh2-5m-120-46x150mm-hawach-id=7927870
C0000805 |  | Фильтр мембранный 47mm RC Membrane 0.45um | 123 | ALWSCI Technologies | 100 шт | 12553.69 ₽ | https://chimmed.ru/products/filtr-membrannyy-47mm-rc-membrane-045um-id=7927871
H00205-21041 |  | Колонка Ultisil, XB-CN, 120 Å, 3 µm, 4.6 x 150 mm, Welch | 123 | Welch Materials |  | 47094.1 ₽ | https://chimmed.ru/products/kolonka-ultisil-xb-cn-120--3-m-46-x-150-mm-welch-id=7927907
H00808-04001 |  | Предколонка для ВЭЖХ Ultisil XB-C18, 5µm, 120Å, 4.6x10mm, 3.0-8.0 mm | 123 | Welch Materials |  | 4909.68 ₽ | https://chimmed.ru/products/predkolonka-dlya-vejh-ultisil-xb-c18-5m-120-46x10mm-30-80-mm-id=7927908
H00808-03006 |  | Предколонка Ultisil XB-Phenyl, 3 µm, 120Å, 4.6 x 10 mm, Welch | 123 | Welch Materials |  | 7478.46 ₽ | https://chimmed.ru/products/predkolonka-ultisil-xb-phenyl-3-m-120-46-x-10-mm-welch-id=7927909
H00808-04006 |  | Предколонка Ultisil XB-Phenyl, 5 µm, 120Å, 4.6 x 10 mm, Welch | 123 | Welch Materials |  | 4909.68 ₽ | https://chimmed.ru/products/predkolonka-ultisil-xb-phenyl-5-m-120-46-x-10-mm-welch-id=7927910
H00808-03005 |  | Предколонка Ultisil XB-CN, 3 µm, 120Å, 4.6 x 10 mm, Welch | 123 | Welch Materials |  | 7478.46 ₽ | https://chimmed.ru/products/predkolonka-ultisil-xb-cn-3-m-120-46-x-10-mm-welch-id=7927911
H00808-04005 |  | Предколонка Ultisil XB-CN, 5 µm, 120Å, 4.6 x 10 mm, Welch | 123 | Welch Materials |  | 4909.68 ₽ | https://chimmed.ru/products/predkolonka-ultisil-xb-cn-5-m-120-46-x-10-mm-welch-id=7927912
H00808-04003 |  | Предколонка Ultisil AQ-C18, 5 µm, 120Å, 4.6 x 10 mm, Welch | 123 | Welch Materials |  | 4909.68 ₽ | https://chimmed.ru/products/predkolonka-ultisil-aq-c18-5-m-120-46-x-10-mm-welch-id=7927913
H00808-03003 |  | Предколонка Ultisil AQ-C18, 3 µm, 120Å, 4.6 x 10 mm, Welch | 123 | Welch Materials |  | 7478.46 ₽ | https://chimmed.ru/products/predkolonka-ultisil-aq-c18-3-m-120-46-x-10-mm-welch-id=7927914
H00808-04101 |  | Предколонка Xtimate C18, 5 µm, 120Å, 4.6 x 10 mm, Welch | 123 | Welch Materials | шт | 6515.39 ₽ | https://chimmed.ru/products/predkolonka-xtimate-c18-5-m-120-46-x-10-mm-welch-id=7927916
SLHC18A546150 |  | Колонка C18-Aqueous,5μm,120Å,4.6x150mm, Hawach | 123 | Hawach Scientific |  | 52699.9 ₽ | https://chimmed.ru/products/kolonka-c18-aqueous5m12046x150mm-hawach-id=7927918
SLGC18U54610 |  | Набор предколонка+держатель C18-Universal Cartridge, 5μm,120Å ,4.6x10mm,1pc; | 123 | Hawach Scientific | 2 шт/уп. | 38058.05 ₽ | https://chimmed.ru/products/nabor-predkolonkaderjatel-c18-universal-cartridge-5m120-46x10mm1pc-id=7927958
SLGC18U34610 |  | Набор предколонка+держатель C18-Universal Cartridge, 3μm,120Å ,4.6x10mm,1pc; Column Holder, Stand Al | 123 | Hawach Scientific | 2 шт/упак. | 38058.05 ₽ | https://chimmed.ru/products/nabor-predkolonkaderjatel-c18-universal-cartridge-3m120-46x10mm1pc-column-holder-stand-al-id=7927959
SLGC18A34610 |  | Набор предколонка+держатель C18-Aqueous Cartridge, 3μm,120Å ,4.6x10mm,1pc; Analytical HPLC Guard Col | 123 | Hawach Scientific | 2 шт/уп. | 38058.05 ₽ | https://chimmed.ru/products/nabor-predkolonkaderjatel-c18-aqueous-cartridge-3m120-46x10mm1pc-analytical-hplc-guard-col-id=7927960
SLGC18A54610 |  | Набор предколонка+держатель C18-Aqueous Cartridge, 5μm,120Å ,4.6x10mm,1pc; Analytical HPLC Guard Col | 123 | Hawach Scientific | 2 шт/уп. | 38058.05 ₽ | https://chimmed.ru/products/nabor-predkolonkaderjatel-c18-aqueous-cartridge-5m120-46x10mm1pc-analytical-hplc-guard-col-id=7927961
SLGCNH34610 |  | Набор предколонка+держатель NH2 Cartridge, 3μm,120Å ,4.6x10mm,1pc; Analytical HPLC Guard Column Hold | 123 | Hawach Scientific | 2 шт/уп. | 38058.05 ₽ | https://chimmed.ru/products/nabor-predkolonkaderjatel-nh2-cartridge-3m120-46x10mm1pc-analytical-hplc-guard-column-hold-id=7927963
SLGCNH54610 |  | Набор предколонка+держатель NH2 Cartridge, 3μm,120Å ,4.6x10mm,1pc; Analytical HPLC Guard Column Hold | 123 | Hawach Scientific | 2 шт/уп | 38058.05 ₽ | https://chimmed.ru/products/nabor-predkolonkaderjatel-nh2-cartridge-3m120-46x10mm1pc-analytical-hplc-guard-column-hold-id=7927964
SLGCN34610 |  | Набор предколонка+держатель CN Cartridge, 3μm,120Å ,4.6x10mm,1pc; Analytical HPLC Guard Column Holde | 123 | Hawach Scientific | 2 шт/уп. | 38058.05 ₽ | https://chimmed.ru/products/nabor-predkolonkaderjatel-cn-cartridge-3m120-46x10mm1pc-analytical-hplc-guard-column-holde-id=7927965
SLGCN54610 |  | Набор предколонка+держатель CN Cartridge, 5μm,120Å ,4.6x10mm,1pc; Analytical HPLC Guard Column Holde | 123 | Hawach Scientific | 2 шт/уп | 46795.07 ₽ | https://chimmed.ru/products/nabor-predkolonkaderjatel-cn-cartridge-5m120-46x10mm1pc-analytical-hplc-guard-column-holde-id=7927966
SLGCPH54610 |  | Набор предколонка+держатель Phenyl Cartridge, 5μm,120Å ,4.6x10mm,1pc; Analytical HPLC Guard Column H | 123 | Hawach Scientific | 2 шт/уп | 38058.05 ₽ | https://chimmed.ru/products/nabor-predkolonkaderjatel-phenyl-cartridge-5m120-46x10mm1pc-analytical-hplc-guard-column-h-id=7927967
SLGCPH34610 |  | Набор предколонка+держатель Phenyl Cartridge, 3μm,120Å , 4.6x10mm,1pc; Analytical HPLC Guard Column | 123 | Hawach Scientific | 2 шт/уп | 38058.05 ₽ | https://chimmed.ru/products/nabor-predkolonkaderjatel-phenyl-cartridge-3m120--46x10mm1pc-analytical-hplc-guard-column-id=7927968
00102-21043 |  | Колонка для ВЭЖХ Xtimate C8, 5μm, 4.6×250mm | 123 | Welch Materials |  | 60235.3 ₽ | https://chimmed.ru/products/kolonka-dlya-vejh-xtimate-c8-5m-46250mm-id=7927990
352.0011 |  | 6202434 Лампа Tube light, short wave UV 8 W 366 nm | 1230 | CAMAG | 1 шт. | 11231.03 ₽ | https://chimmed.ru/products/6202434-lampa-tube-light-short-wave-uv-8-w-366-nm-id=7928020
352.001 |  | 6053684 Лампа Tube light, short wave UV 8 W 254 nm | 1230 | CAMAG | 1 шт. | 10880.33 ₽ | https://chimmed.ru/products/6053684-lampa-tube-light-short-wave-uv-8-w-254-nm-id=7928021
17545108 |  | Колонки HiTrap 5x1 ml Capto Phenyl (high sub), 5 шт/уп, Cytiva | 123 | Cytiva | 5 шт/уп | 76546.89 ₽ | https://chimmed.ru/products/kolonki-hitrap-5x1-ml-capto-phenyl-high-sub-5-sht-up-cytiva-id=7928080
H00202-31043 |  | Колонка для ВЭЖХ Ultisil XB-C8, 5μm 4.6 × 250mm | 123 | Welch Materials |  | 45787.5 ₽ | https://chimmed.ru/products/kolonka-dlya-vejh-ultisil-xb-c8-5m-46--250mm-id=7928104
228-39476-91 |  | Клапан в сборке VALVE ASSY | 123 | Shimadzu | 1 шт. | 230619.78 ₽ | https://chimmed.ru/products/klapan-v-sborke-valve-assy-id=7928112
H00201-21039 |  | Колонка Ultisil® XB-C18 100*4,6 mm 3 mkm, Welch | 123 | Welch Materials |  | 56075.1 ₽ | https://chimmed.ru/products/kolonka-ultisil-xb-c18-10046-mm-3-mkm-welch-id=7928118
H00201-31043 |  | Колонка для ВЭЖХ Ultisil XB-C18, 5мкм, 4.6 x 250мм | 123 | Welch Materials |  | 57415.2 ₽ | https://chimmed.ru/products/kolonka-dlya-vejh-ultisil-xb-c18-5mkm-46-x-250mm-id=7928119
C0001182 |  | Фильтры шприцевые 25mm RC Welded Syringe Filter Labfil 0.45um with Printing | 123 | ALWSCI Technologies | 100 шт | 11911.05 ₽ | https://chimmed.ru/products/filtry-shpricevye-25mm-rc-welded-syringe-filter-labfil-045um-with-printing-id=7928130
G4267-60500 |  | Петля Sample loop kit, stainless steel, 100 μL. for G7167A/B Multisampler, dual needle option, singl | 123 | Agilent Technologies | 1 шт. | 85935.46 ₽ | https://chimmed.ru/products/petlya-sample-loop-kit-stainless-steel-100-l-for-g7167a-b-multisampler-dual-needle-option-singl-id=7928202
G4267-87012 |  | Седло Needle seat, PEEK, 0.12 mm ID capillary, for G7167A, G7167B. Compatible with needle assembly G | 123 | Agilent Technologies | 1 шт. | 66715.07 ₽ | https://chimmed.ru/products/sedlo-needle-seat-peek-012-mm-id-capillary-for-g7167a-g7167b-compatible-with-needle-assembly-g-id=7928203
23864 |  | Септа 11mm (7 / 16), with CenterGuide Septa, Thermolite Plus | 123 | Restek |  | 22041.9 ₽ | https://chimmed.ru/products/septa-11mm-7---16-with-centerguide-septa-thermolite-plus-id=7928219
743700 |  | 1-гексансульфоновая кислота натриевая соль безводн. для ВЭЖХ 99,0% | 2832-45-3 | Central Drug House |  | 3857.01 ₽ | https://chimmed.ru/products/1-geksansulfonovaya-kislota-natrievaya-sol-bezvodn-dlya-vejh-990-id=7928250
SPEMF12G |  | Манифолд 12 Port SPE Vacuum Manifold | 123 | Biocomma |  | 73627.4 ₽ | https://chimmed.ru/products/manifold-12-port-spe-vacuum-manifold-id=7928265
SPEMF24G-S-E |  | Манифолд 24 Port SPE Vacuum Manifold | 123 | Biocomma | 1 шт | 119779.87 ₽ | https://chimmed.ru/products/manifold-24-port-spe-vacuum-manifold-id=7928266
C0001181 |  | Фильтры шприцевые 25mm RC Welded Syringe Filter Labfi 0.22um with Printing | 123 | ALWSCI Technologies | 100 шт | 11978.69 ₽ | https://chimmed.ru/products/filtry-shpricevye-25mm-rc-welded-syringe-filter-labfi-022um-with-printing-id=7928273
C0001180 |  | Фильтры 13mm Regenerated Cellulose Welded Syringe Filter 0.45um | 123 | ALWSCI Technologies | 100 шт | 10446.57 ₽ | https://chimmed.ru/products/filtry-13mm-regenerated-cellulose-welded-syringe-filter-045um-id=7928281
C0000200 |  | Крышки 20mm Open Top Aluminum Crimp Cap (10mm hole) with 20mm Red PTFE/White Silicone Septa 3mm Thi |  | ALWSCI Technologies | 100 шт | 2365.83 ₽ | https://chimmed.ru/products/kryshki-20mm-open-top-aluminum-crimp-cap-10mm-hole-with-20mm-red-ptfe-white-silicone-septa-3mm-thi-id=7928324
11251002 (old SLGSF05002) |  | Система фильтрации 500ml Glass Solvent Filter | 123 | Hawach Scientific | 1 шт | 29671.72 ₽ | https://chimmed.ru/products/sistema-filtracii-500ml-glass-solvent-filter-id=7928334
123-3832 |  | Колонка для ГХ DB-35ms GC Column, 30 m, 0.32 mm, 0.25 µm, 7 inch cage | 123 | Agilent Technologies | 1 шт | 154302.52 ₽ | https://chimmed.ru/products/kolonka-dlya-gh-db-35ms-gc-column-30-m-032-mm-025-m-7-inch-cage-id=7928351
11251001 (SLGSF03001) |  | Система фильтрации 300ml Glass Solvent Filter | 123 | Hawach Scientific | 1 шт | 39453.3 ₽ | https://chimmed.ru/products/sistema-filtracii-300ml-glass-solvent-filter-id=7928377
AS12S03-L546WT |  | Колонка для ВЭЖХ YMC-Pack Pro C18, 12nm, 3µm, 4.6 x 75mm | 123 | YMC | 1 шт | 84986.64 ₽ | https://chimmed.ru/products/kolonka-dlya-vejh-ymc-pack-pro-c18-12nm-3m-46-x-75mm-id=7928397
7HM-G001-22 |  | Колонка Zebron™ ZB-1, 30 m x 0.32 mm x 1.00 µm | 123 | Phenomenex | 1 шт | 116904.91 ₽ | https://chimmed.ru/products/kolonka-zebron-zb-1-30-m-x-032-mm-x-100-m-id=7928420
SPEMFP01-E |  | Насос Hand-Held Oil-Free Diaphragm Vacuum Pumps, Ultimate Vacuum 0.08 MPa, Power 55 W | 1234 | Biocomma | 1 шт | 37509.77 ₽ | https://chimmed.ru/products/nasos-hand-held-oil-free-diaphragm-vacuum-pumps-ultimate-vacuum-008-mpa-power-55-w-id=7928439
SPEMFP02-E |  | Насос Adjustable Oil-Free Diaphragm Vacuum Pumps, Vacuum Range 0.01-0.085 MPa, Power 90 W, with Wast | 1234 | Biocomma | 1 шт | 37143.05 ₽ | https://chimmed.ru/products/nasos-adjustable-oil-free-diaphragm-vacuum-pumps-vacuum-range-001-0085-mpa-power-90-w-with-wast-id=7928440
05971-60571 |  | Стандарт GCMS Tuning Standard - PFTBA | 311-89-7 | Agilent Technologies | шт | 39199.14 ₽ | https://chimmed.ru/products/standart-gcms-tuning-standard---pftba-id=7928464
TPH12S05-2546PTH |  | Колонка для ВЭЖХ YMC-Triart Phenyl plus, 12 nm, S-5 µm, 4.6 x 250 mm | 123 | YMC | 1 шт | 148324.75 ₽ | https://chimmed.ru/products/kolonka-dlya-vejh-ymc-triart-phenyl-plus-12-nm-s-5-m-46-x-250-mm-id=7928770
SLVPGM033A |  | Насос Diaphragm Vacuum Pump, 200mbar, 20L/min | 1234 | Hawach Scientific |  | 64537.9 ₽ | https://chimmed.ru/products/nasos-diaphragm-vacuum-pump-200mbar-20l-min-id=7928807
00B-4167-AC |  | Колонка хроматографическая Jupiter 5 мкм C4 50 x 0.3 мм | 123 | Phenomenex |  | 152225 ₽ | https://chimmed.ru/products/kolonka-hromatograficheskaya-jupiter-5-mkm-c4-50-x-03-mm-id=7928819
759105 |  | 1-октановая сульфоновая кислота натриевая соль (безводная) для ВЭЖХ (фас) | 5324-84-5 | Central Drug House |  | 7020.75 ₽ | https://chimmed.ru/products/1-oktanovaya-sulfonovaya-kislota-natrievaya-sol-bezvodnaya-dlya-vejh-fas-id=7928830
ТУ_20.14.22-012-62112778-2022 |  | ИЗОПРОПИЛОВЫЙ СПИРТ ОСЧ ДЛЯ ГРАДИЕНТНОЙ ВЭЖХ (ТУ 20.14.22-012-62112778-2022) | 67-63-0 | Химмед | 2,5 л | 9313.21 ₽ | https://chimmed.ru/products/izopropilovyy-spirt-osch-dlya-gradientnoy-vejh-tu-201422-012-62112778-2022-id=7928877
062-65055-05 |  | Дейтериевая лампа Deuterium Lamp L6380 | 1230 | Shimadzu |  | 67124.5 ₽ | https://chimmed.ru/products/deyterievaya-lampa-deuterium-lamp-l6380-id=7928918
709700 |  | N-бутанол ВЭЖХ и спектроскопия | 71-36-3 | Central Drug House |  | 1498.9 ₽ | https://chimmed.ru/products/n-butanol-vejh-i-spektroskopiya-id=7928942
00808-06002 |  | Предколонка Xtimate SEC-300，Cartridge: 5µm, 4.6×10mm, Welch | 123 | Welch Materials | шт | 47545.13 ₽ | https://chimmed.ru/products/predkolonka-xtimate-sec-300cartridge-5m-4610mm-welch-id=7928975
13021022 (SLHSCX546150) |  | Колонка XChroma HPLC Column SCX,5μm,120Å,4.6x150mm | 123 | Hawach Scientific | 1 шт | 69865.96 ₽ | https://chimmed.ru/products/kolonka-xchroma-hplc-column-scx5m12046x150mm-id=7929003
SLHSAX1046250 (13021041) |  | Колонка XChroma Series HPLC Column SAX,10μm,120Å,4.6x250mm | 123 | Hawach Scientific | 1 шт | 68794.29 ₽ | https://chimmed.ru/products/kolonka-xchroma-series-hplc-column-sax10m12046x250mm-id=7929008
227-30001-04 |  | Колонка Shim-pack GIST C18 2 micron, 2.1 x 100 mm, Shimadzu | 123 | Shimadzu | шт | 141248.3 ₽ | https://chimmed.ru/products/kolonka-shim-pack-gist-c18-2-micron-21-x-100-mm-shimadzu-id=7929017
228-59908-95 |  | Колонка ВЭЖХ Shim-pack HR-ODS, 150х3,0 мм, 3 мкм, Shimadzu | 123 | Shimadzu | шт | 165740.35 ₽ | https://chimmed.ru/products/kolonka-vejh-shim-pack-hr-ods-150h30-mm-3-mkm-shimadzu-id=7929020
30103-104630 |  | Колонка для ВЭЖХ Hypersil ODS 3um 4.6 x 100mm | 123 | Thermo Fisher Scientific | 1 шт | 91678.56 ₽ | https://chimmed.ru/products/kolonka-dlya-vejh-hypersil-ods-3um-46-x-100mm-id=7930007
931025 |  | Тест набор VISOCOLOR® ECO Iron 1 colorimetric test kit (refill pack) | xxx101665 | Macherey-Nagel | 200 шт | 9689.56 ₽ | https://chimmed.ru/products/test-nabor-visocolor-eco-iron-1-colorimetric-test-kit-refill-pack-id=7930066
S05SIA25 |  | Колонка для ВЭЖХ Kromasil 60-5 SIL 5мкм 4.6 x 250мм | 123 | AkzoNobel |  | 56890.4 ₽ | https://chimmed.ru/products/kolonka-dlya-vejh-kromasil-60-5-sil-5mkm-46-x-250mm-id=7930090
1999 |  | Колонка хроматографическая эскиз 2-160 |  | Химлаборприбор |  | 1237.21 ₽ | https://chimmed.ru/products/kolonka-hromatograficheskaya-eskiz-2-160-id=7930152
HI50010-02 |  | Раствор для калибровки рН 10.01, 25х20 мл |  | Экоинструмент | уп/25шт | 16190.56 ₽ | https://chimmed.ru/products/rastvor-dlya-kalibrovki-rn-1001-25h20-ml-id=7930208
702058 |  | Крышка Screw cap, N 24 PP (bonded), white, center hole Silicone white/PTFE beige Hardness:45° shore | 123 | Macherey-Nagel |  | 11356.4 ₽ | https://chimmed.ru/products/kryshka-screw-cap-n-24-pp-bonded-white-center-hole-silicone-white-ptfe-beige-hardness45-shore-id=7959500
TA12S05-1546WT |  | Колонка для ВЭЖХ YMC-Triart C18 5 мкм, 4.6 мм x 150мм | 123 | YMC | 1 шт | 146505.65 ₽ | https://chimmed.ru/products/kolonka-dlya-vejh-ymc-triart-c18-5-mkm-46-mm-x-150mm-id=7959514
6040.0306 |  | Уплотнитель плунжера PISTON SEAL NP FOR PUMP SD | 123 | Thermo Fisher Scientific | 2 шт | 43232.13 ₽ | https://chimmed.ru/products/uplotnitel-plunjera-piston-seal-np-for-pump-sd-id=7989183
92814-708 |  | Колонка для ВЭЖХ Halo C8 90Å 2.7µm 150x4.6mm | 123 | Advanced Materials Technology | 1 шт | 120956.56 ₽ | https://chimmed.ru/products/kolonka-dlya-vejh-halo-c8-90-27m-150x46mm-id=7989238
7KG-G002-11 |  | Колонка капиллярная Zebron™ ZB-5, GC Cap. Column 60 m x 0.25 mm x 0.25 µm | 123 | Phenomenex | 1 шт | 176582.36 ₽ | https://chimmed.ru/products/kolonka-kapillyarnaya-zebron-zb-5-gc-cap-column-60-m-x-025-mm-x-025-m-id=8018924
7HG-G009-11 |  | Колонка капиллярная Zebron™ ZB-FFAP GC Cap. Column 30 m x 0.25 mm x 0.25 µm | 123 | Phenomenex | 1 шт | 108415.66 ₽ | https://chimmed.ru/products/kolonka-kapillyarnaya-zebron-zb-ffap-gc-cap-column-30-m-x-025-mm-x-025-m-id=8018934
7HG-G001-11 |  | Колонка капиллярная Zebron™ ZB-1, GC Cap. Column 30 m x 0.25 mm x 0.25 µm | 123 | Phenomenex | 1 шт | 106992.56 ₽ | https://chimmed.ru/products/kolonka-kapillyarnaya-zebron-zb-1-gc-cap-column-30-m-x-025-mm-x-025-m-id=8018943
7KG-G009-11 |  | Колонка для ГХ Zebron ZB-FFAP 60м x 0.25мм x 0.25мкм | 123 | Phenomenex | 1 шт | 173926.49 ₽ | https://chimmed.ru/products/kolonka-dlya-gh-zebron-zb-ffap-60m-x-025mm-x-025mkm-id=8018945
7KK-G005-36 |  | Колонка для ГХ Zebron ZB-624 60м x 0.53мм x 3.00мкм | 123 | Phenomenex | 1 шт | 200300.09 ₽ | https://chimmed.ru/products/kolonka-dlya-gh-zebron-zb-624-60m-x-053mm-x-300mkm-id=8018955
7HK-G005-22 |  | Колонка для ГХ Zebron ZB-624, 30 м x 0.53 мм x 1.00 мккм | 123 | Phenomenex | 1 шт | 160278.52 ₽ | https://chimmed.ru/products/kolonka-dlya-gh-zebron-zb-624-30-m-x-053-mm-x-100-mkkm-id=8018958
7KG-G007-11 |  | Колонка Zebron™ ZB-WAX, GC Cap. Column 60 m x 0.25 mm x 0.25 µm | 123 | Phenomenex | шт | 191166.08 ₽ | https://chimmed.ru/products/kolonka-zebron-zb-wax-gc-cap-column-60-m-x-025-mm-x-025-m-id=8018980
00G-4254-E0 |  | Колонка для ВЭЖХ Luna CN 100 Å, 3um 4.6 x 250mm | 123 | Phenomenex |  | 149279 ₽ | https://chimmed.ru/products/kolonka-dlya-vejh-luna-cn-100--3um-46-x-250mm-id=8018981
7KG-G001-11 |  | Колонка ГХ ZB-1, 60 м, 0,25 ммх0,25 мкм, Phenomenex | 123 | Phenomenex | шт | 170742.31 ₽ | https://chimmed.ru/products/kolonka-gh-zb-1-60-m-025-mmh025-mkm-phenomenex-id=8018982
22785-2500 |  | Хлорамин-T тригидрат 97% | 7080-50-4 | Acros Organics |  | 6683.26 ₽ | https://chimmed.ru/products/hloramin-t-trigidrat-97-id=8078684
16085 |  | Колонка для ГХ Rtx-1301 30м x 0.53мм, 3.00мкм | 123 | Restek | 1 шт | 114611.49 ₽ | https://chimmed.ru/products/kolonka-dlya-gh-rtx-1301-30m-x-053mm-300mkm-id=8078691
1.05552.0001 |  | Пластины для ТСХ, 20*20 см, с целлюлозой, на алюминиевой подложке |  | Merck |  | 26275.8 ₽ | https://chimmed.ru/products/plastiny-dlya-tsh-2020-sm-s-cellyulozoy-na-alyuminievoy-podlojke-id=8078700
1.05577.0001 |  | Пластины для ВЭТСХ, 20*20 см, с целлюлозой, на пластиковой подложке | xxx105828 | Merck |  | 44119.8 ₽ | https://chimmed.ru/products/plastiny-dlya-vetsh-2020-sm-s-cellyulozoy-na-plastikovoy-podlojke-id=8078701
00F-4447-E0 |  | Колонка для ВЭЖХ Luna PFP(2) 100 Å, 3мкм 4.6 x 150мм | 123 | Phenomenex |  | 144478 ₽ | https://chimmed.ru/products/kolonka-dlya-vejh-luna-pfp2-100--3mkm-46-x-150mm-id=8078735
13011196 |  | Колонка XChroma C18-Universal, 5μm, 300Å, 4.6x150mm, Hawach | 123 | Hawach Scientific | 1 шт¦ шт | 72189.07 ₽ | https://chimmed.ru/products/kolonka-xchroma-c18-universal-5m-300-46x150mm-hawach-id=8078748
00G-4605-E0 |  | Колонка ВЭЖХ Kinetex™ 5µm XB-C18 100 A, LC Column 250 x 4.6 mm | 123 | Phenomenex |  | 164465 ₽ | https://chimmed.ru/products/kolonka-vejh-kinetex-5m-xb-c18-100-a-lc-column-250-x-46-mm-id=8138600
186003045 |  | Колонка для ВЭЖХ XBridge BEH Shield RP18, 130Е, 3.5мкм, 4.6 x 150 мм | 123 | Waters |  | 199162 ₽ | https://chimmed.ru/products/kolonka-dlya-vejh-xbridge-beh-shield-rp18-130e-35mkm-46-x-150-mm-id=8138607
059133 |  | Колонка для ВЭЖХ Acclaim 120 C18, 3 мкм, 150 х 4,6 мм | 123 | Thermo Fisher Scientific | 1 шт. | 126565.58 ₽ | https://chimmed.ru/products/kolonka-dlya-vejh-acclaim-120-c18-3-mkm-150-h-46-mm-id=8168643
569251-U |  | Колонка для ВЭЖХ Discovery HS C18 3 мкм 4.6 x 75мм | 123 | Merck |  | 108341 ₽ | https://chimmed.ru/products/kolonka-dlya-vejh-discovery-hs-c18-3-mkm-46-x-75mm-id=8168644
90762 |  | Индикаторная бумага Arsenic test paper (mercury bromide paper) | xxx103744 | Macherey-Nagel | 200 шт | 5461.52 ₽ | https://chimmed.ru/products/indikatornaya-bumaga-arsenic-test-paper-mercury-bromide-paper-id=8168657
5182-0575 |  | Контейнер для виал Vial storage container | 123 | Agilent Technologies | 1 шт. | 2061.72 ₽ | https://chimmed.ru/products/konteyner-dlya-vial-vial-storage-container-id=8228848
5183-4498 |  | Крышка Crimp top cap, 11 mm, silver aluminum, PTFE/ red rubber septa, | 123 | Agilent Technologies | 1000 шт. | 36813.94 ₽ | https://chimmed.ru/products/kryshka-crimp-top-cap-11-mm-silver-aluminum-ptfe--red-rubber-septa-id=8228850
G1313-68709 |  | Набор для обслуживания стандартного автосамплера | 123 | Agilent Technologies | 1 шт. | 81015.55 ₽ | https://chimmed.ru/products/nabor-dlya-obslujivaniya-standartnogo-avtosamplera-id=8228886
5065-9937 |  | Набор капилляров и фитингов | 123 | Agilent Technologies | 1шт | 159985.4 ₽ | https://chimmed.ru/products/nabor-kapillyarov-i-fitingov-id=8228887
122-5533 |  | Колонка для ГХ DB-5MS, 30 м х 0,25 мм х 1 мкм | 0123 | Agilent Technologies | 1 шт | 112379.74 ₽ | https://chimmed.ru/products/kolonka-dlya-gh-db-5ms-30-m-h-025-mm-h-1-mkm-id=8228912
338451 |  | Капилляр Bare Fused-Silica Capillary - 50 µ ID 375 µ OD 67 cm | 123 | SCIEX | 3 шт | 92702.81 ₽ | https://chimmed.ru/products/kapillyar-bare-fused-silica-capillary---50--id-375--od-67-cm-id=8259058
043186 |  | Предколонка для ВЭЖХ Ionpac AG9-SC 13мкм 4.0 x 50мм | 123 | Thermo Fisher Scientific | 1 шт | 150045.28 ₽ | https://chimmed.ru/products/predkolonka-dlya-vejh-ionpac-ag9-sc-13mkm-40-x-50mm-id=8259092
00062-23002 |  | Сорбент Q Tanrose 6FF, 100 мл, образец Welch | xxx103756 | Welch Materials | шт | 129219.9 ₽ | https://chimmed.ru/products/sorbent-q-tanrose-6ff-100-ml-obrazec-welch-id=8259115
PB12S05-2546WT |  | Колонка для ВЭЖХ Polyamine II 12 nm, S-5 µm, 250 x 4.6 mm | 123 | YMC | 1 шт | 107806.09 ₽ | https://chimmed.ru/products/kolonka-dlya-vejh-polyamine-ii-12-nm-s-5-m-250-x-46-mm-id=8350237
27711 |  | Предколонка ВЭЖХ Crownpak CR, 10 x 4,0 мм | 123 | CHIRAL Technologies Europe |  | 51509.3 ₽ | https://chimmed.ru/products/predkolonka-vejh-crownpak-cr-10-x-40-mm-id=8350349
1.02129.0001 |  | Колонка для ВЭЖХ Chromolith Performance RP-18 en 4.6 x 100мм | 123 | Merck |  | 161275 ₽ | https://chimmed.ru/products/kolonka-dlya-vejh-chromolith-performance-rp-18-en-46-x-100mm-id=8350385
51109501 |  | pH-электрод DGi112-Pro для сложных и неводных сред | 123 | Mettler Toledo |  | 121907 ₽ | https://chimmed.ru/products/ph-elektrod-dgi112-pro-dlya-slojnyh-i-nevodnyh-sred-id=8350388
AJ0-7510 |  | Предколонка SecurityGuard Cartridges AQ C18 4 x 2.0mm | 123 | Phenomenex |  | 75497.5 ₽ | https://chimmed.ru/products/predkolonka-securityguard-cartridges-aq-c18-4-x-20mm-id=8350403
OS12S05-1546WT |  | Колонка для ВЭЖХ YMC ProC8, 12нм, S-05 мкм, 4.6 x 150мм | 123 | YMC | 1 шт | 141435.83 ₽ | https://chimmed.ru/products/kolonka-dlya-vejh-ymc-proc8-12nm-s-05-mkm-46-x-150mm-id=8350415
112-88A7 |  | Колонка капиллярная HP-88, 100m * 0.25mm * 0.2µm | 123 | Agilent Technologies | 1шт | 334731.96 ₽ | https://chimmed.ru/products/kolonka-kapillyarnaya-hp-88-100m--025mm--02m-id=8350443
30046252 |  | рН-метр/кондуктометр S470B | 1234 | Mettler Toledo |  | 396014 ₽ | https://chimmed.ru/products/rn-metr-konduktometr-s470b-id=8350447
50197-U |  | Колонка ВЭЖХ Partisil™ HPLC Column 10 SCX, 10 um 250*4.6 mm | 123 | Merck |  | 237381 ₽ | https://chimmed.ru/products/kolonka-vejh-partisil-hplc-column-10-scx-10-um-25046-mm-id=8350455
186005346 |  | Колонка для ВЭЖХ XSelect CSH Fluoro-Phenyl 5 мкм, 4.6 x 250 мм | 123 | Waters |  | 184034 ₽ | https://chimmed.ru/products/kolonka-dlya-vejh-xselect-csh-fluoro-phenyl-5-mkm-46-x-250-mm-id=8350481
186004629 |  | Предколонка ACQUITY BEH C18 VanGuard Pre-column, 300A, 1.7 µm, 2.1 mm X 5 mm | 123 | Waters |  | 136616 ₽ | https://chimmed.ru/products/predkolonka-acquity-beh-c18-vanguard-pre-column-300a-17-m-21-mm-x-5-mm-id=8350493
702008 |  | Виалы Micro-vial, amber, with integrated 0.2 mL insert 0.2 mL 11.6 x 32 mm |  | Macherey-Nagel |  | 15104.7 ₽ | https://chimmed.ru/products/vialy-micro-vial-amber-with-integrated-02-ml-insert-02-ml-116-x-32-mm-id=8350505
WAT270927 |  | Клапан пропорционирующий 2690 GPV Assembly | 123 | Waters | 1 шт | 464568.89 ₽ | https://chimmed.ru/products/klapan-proporcioniruyushchiy-2690-gpv-assembly-id=8350508
19022 |  | Предколонка для ВЭЖХ CHIRALPAK AD 10мкм 4.6 x 50мм | 123 | CHIRAL Technologies Europe |  | 106525 ₽ | https://chimmed.ru/products/predkolonka-dlya-vejh-chiralpak-ad-10mkm-46-x-50mm-id=8350543
5191-4338 |  | Фильтр мембранный Filter membrane, nylon 47 мм 0.45мкм | 123 | Agilent Technologies | 100 шт | 41570.3 ₽ | https://chimmed.ru/products/filtr-membrannyy-filter-membrane-nylon-47-mm-045mkm-id=8350633
WAT106127 |  | Предколонка для ВЭЖХ Symmetry C18 Sentry GC, 100Å, 3.5мкм 2.1 x 10 мм | 123 | Waters |  | 42938.9 ₽ | https://chimmed.ru/products/predkolonka-dlya-vejh-symmetry-c18-sentry-gc-100-35mkm-21-x-10-mm-id=8350647
RT27472 |  | Система защиты колонки LC Column Protection System Kartusche Only, ea. Trident Level 2 | 123 | Restek |  | 44060.7 ₽ | https://chimmed.ru/products/sistema-zashchity-kolonki-lc-column-protection-system-kartusche-only-ea-trident-level-2-id=8350870
228-48858-91 |  | Статор HPV Stator for SIL-20A/AC XR | 123 | Shimadzu | 1шт | 417073.79 ₽ | https://chimmed.ru/products/stator-hpv-stator-for-sil-20a-ac-xr-id=8350940
228-45408-91 |  | Статор High Pressure Valve HPV Stator, PEEK, SIL-20A/AC | 123 | Shimadzu | 1 шт. | 156292.74 ₽ | https://chimmed.ru/products/stator-high-pressure-valve-hpv-stator-peek-sil-20a-ac-id=8350942
1.03804.0001 |  | Осушитель в пакетиках по 10 г, силикагель с индикатором влажности (оранжевый гель) пакетик: 7 x 9 см | xxx102964 | Merck |  | 25758.9 ₽ | https://chimmed.ru/products/osushitel-v-paketikah-po-10-g-silikagel-s-indikatorom-vlajnosti-oranjevyy-gel-paketik-7-x-9-sm-id=8467737
C0000065 |  | Виалы 60mL, Clear Glass, Storage Vial, 27.5*140mm | 123 | ALWSCI Technologies |  | 4461.43 ₽ | https://chimmed.ru/products/vialy-60ml-clear-glass-storage-vial-275140mm-id=8763416
C0000143 |  | Крышки Blue,9-425 Open Top Ribbed Screw Cap,Short Height with 9mm Red PTFE/White Silicone 1mm thick | 123 | ALWSCI Technologies |  | 1454.78 ₽ | https://chimmed.ru/products/kryshki-blue9-425-open-top-ribbed-screw-capshort-height-with-9mm-red-ptfe-white-silicone-1mm-thick-id=8763417
C0000329 |  | Септа Septy 9 mm White PTFE / Red Silicone thickness 1 mm (0.040 in) | 123 | ALWSCI Technologies |  | 1743.3 ₽ | https://chimmed.ru/products/septa-septy-9-mm-white-ptfe---red-silicone-thickness-1-mm-0040-in-id=8763420
C0000028 |  | Виалы 10mL Clear Glass Screw Headspace Vial 22.5*46mm | 123 | ALWSCI Technologies |  | 2748.37 ₽ | https://chimmed.ru/products/vialy-10ml-clear-glass-screw-headspace-vial-22546mm-id=8763421
C0000001 |  | Виалы 2мл, Clear Glass, 12x32mm, Flat Base, 8-425 Screw Thread Vial | 123 | ALWSCI Technologies |  | 1535.17 ₽ | https://chimmed.ru/products/vialy-2ml-clear-glass-12x32mm-flat-base-8-425-screw-thread-vial-id=8763422
C0000008 |  | Виалы 2ml Clear Glass,Flat Base,9-425 Screw Thread Vial with label | 123 | ALWSCI Technologies |  | 1454.78 ₽ | https://chimmed.ru/products/vialy-2ml-clear-glassflat-base9-425-screw-thread-vial-with-label-id=8763424
C0000072 |  | Инсерта Insert, Clear Glass, Conical Base 6x31мм | 123 | ALWSCI Technologies |  | 2542.01 ₽ | https://chimmed.ru/products/inserta-insert-clear-glass-conical-base-6x31mm-id=8763425
C0000011 |  | Виалы 2ml Amber Glass, Flat Base,9-425 Screw Thread Vial with label | 123 | ALWSCI Technologies |  | 2364.02 ₽ | https://chimmed.ru/products/vialy-2ml-amber-glass-flat-base9-425-screw-thread-vial-with-label-id=8763426
C0000402 |  | Септа 9mm Red PTFE/White Silicone 1mm(.040) thick | 123 | ALWSCI Technologies |  | 718.67 ₽ | https://chimmed.ru/products/septa-9mm-red-ptfe-white-silicone-1mm040-thick-id=8763427
C0000410 |  | Виала 2мл 9-425 Wide Opening PP Screw with Graduations Transparent | 123 | ALWSCI Technologies |  | 1796.67 ₽ | https://chimmed.ru/products/viala-2ml-9-425-wide-opening-pp-screw-with-graduations-transparent-id=8763428
C0000421 |  | Крышки Blue, 9-425 Open Top Smooth Screw Cap | 123 | ALWSCI Technologies |  | 517.66 ₽ | https://chimmed.ru/products/kryshki-blue-9-425-open-top-smooth-screw-cap-id=8763429
C0000168 |  | 11-SP3005 Крышки SILVER 11mm Open Top Crimp Cap with White PTFE/ Red Silicone Septa 1mm Thick | 123 | ALWSCI Technologies |  | 1196.26 ₽ | https://chimmed.ru/products/11-sp3005-kryshki-silver-11mm-open-top-crimp-cap-with-white-ptfe--red-silicone-septa-1mm-thick-id=8763657
C0000133 |  | Крышка с септой Black 8-425 Open Top Screw Cap with 8mm Red PTFE/White Silicone Septa 1.5mm Thick | 123 | ALWSCI Technologies |  | 1675.13 ₽ | https://chimmed.ru/products/kryshka-s-septoy-black-8-425-open-top-screw-cap-with-8mm-red-ptfe-white-silicone-septa-15mm-thick-id=8763658
C0000002 |  | Виала 2мл Clear Glass 12x32mm Flat Base 8-425 Screw Thread Vial with Label | 123 | ALWSCI Technologies |  | 1888.76 ₽ | https://chimmed.ru/products/viala-2ml-clear-glass-12x32mm-flat-base-8-425-screw-thread-vial-with-label-id=8763659
C0000196 |  | Крышки 20 mm Open Top Aluminum Crimp Cap (10 mm hole); 20 mm Septa, Natural PTFE/White Silicone 3 m | 123 | ALWSCI Technologies |  | 3407.22 ₽ | https://chimmed.ru/products/kryshki-20-mm-open-top-aluminum-crimp-cap-10-mm-hole-20-mm-septa-natural-ptfe-white-silicone-3-m-id=8763660
C0000029 |  | Виалы 10mL Amber Glass Screw Headspace Vial 22.5*46mm | 123 | ALWSCI Technologies |  | 2750.35 ₽ | https://chimmed.ru/products/vialy-10ml-amber-glass-screw-headspace-vial-22546mm-id=8763661
C0000031 |  | Виалы 20mL Amber Glass Screw Headspace Vial 22.5*75mm | 123 | ALWSCI Technologies |  | 3339.58 ₽ | https://chimmed.ru/products/vialy-20ml-amber-glass-screw-headspace-vial-22575mm-id=8763662
C0000053 |  | Виала 10mL Clear Glass Sample Vial 22x52mm 18-400 Screw Thread | 123 | ALWSCI Technologies |  | 1746.34 ₽ | https://chimmed.ru/products/viala-10ml-clear-glass-sample-vial-22x52mm-18-400-screw-thread-id=8763663
C0000149 |  | Крышка + септа Blue 9-425 Open Top Ribbed Screw Cap with 9mm Blue PTFE/White Silicone Septa 1mm Thic | 123 | ALWSCI Technologies |  | 1636.63 ₽ | https://chimmed.ru/products/kryshka--septa-blue-9-425-open-top-ribbed-screw-cap-with-9mm-blue-ptfe-white-silicone-septa-1mm-thic-id=8763664
C0000070 |  | Инсерта 6x29mm Insert Clear Glass Conical Base with Polyspring. | 123 | ALWSCI Technologies |  | 6645.33 ₽ | https://chimmed.ru/products/inserta-6x29mm-insert-clear-glass-conical-base-with-polyspring-id=8763665
C0000030 |  | Виалы 20mL Clear Glass Screw Headspace Vial 22.5*75mm | 123 | ALWSCI Technologies |  | 6248.36 ₽ | https://chimmed.ru/products/vialy-20ml-clear-glass-screw-headspace-vial-22575mm-id=8763666
C0000269 |  | Декаппер Decrimper for 20mm. Aluminum Crimp Cap SS | 123 | ALWSCI Technologies |  | 23008.6 ₽ | https://chimmed.ru/products/dekapper-decrimper-for-20mm-aluminum-crimp-cap-ss-id=8763667
C0000024 |  | Виалы 4mL Clear Glass Sample Vial 15x45mm 13-425 Screw Thread. | 123 | ALWSCI Technologies |  | 2383.63 ₽ | https://chimmed.ru/products/vialy-4ml-clear-glass-sample-vial-15x45mm-13-425-screw-thread-id=8763668
C0000277 |  | Фильтр на шприц 13mm Nylon Welded Syringe Filter 0.22um with Printing. | 123 | ALWSCI Technologies |  | 4901.37 ₽ | https://chimmed.ru/products/filtr-na-shpric-13mm-nylon-welded-syringe-filter-022um-with-printing-id=8763669
C0000181 |  | Крышки BLACK PP 13-425 Open Top Screw Cap with White PTFE/Red Silicone Septa 1mm Thick | 123 | ALWSCI Technologies |  | 1822.88 ₽ | https://chimmed.ru/products/kryshki-black-pp-13-425-open-top-screw-cap-with-white-ptfe-red-silicone-septa-1mm-thick-id=8763670
C0000322 |  | Септа 13-425 Red PTFE/White Silicone Septa 1mm Thick | 123 | ALWSCI Technologies |  | 1002.22 ₽ | https://chimmed.ru/products/septa-13-425-red-ptfe-white-silicone-septa-1mm-thick-id=8763671
C0000010 |  | Виалы 2mL Amber Glass 12x32mm Flat Base 9-425 Screw Thread Vial | 123 | ALWSCI Technologies |  | 1909.4 ₽ | https://chimmed.ru/products/vialy-2ml-amber-glass-12x32mm-flat-base-9-425-screw-thread-vial-id=8763672
C0000425 |  | Фильтр мембранный 47 мм PTFE Hydrophilic 0.45 мкм | 123 | ALWSCI Technologies |  | 7086.82 ₽ | https://chimmed.ru/products/filtr-membrannyy-47-mm-ptfe-hydrophilic-045-mkm-id=8763675
C0000015 |  | Виалы 2 мл Clear Glass Flat Base 11mm Crimp Vial Wide Opening with Label, 100шт/уп, ALWSCI | 123 | ALWSCI Technologies |  | 1612.82 ₽ | https://chimmed.ru/products/vialy-2-ml-clear-glass-flat-base-11mm-crimp-vial-wide-opening-with-label-100sht-up-alwsci-id=8763685
C0000299 |  | Фильтры шприцевые 25mm PTFE Hydrophobic Welded Syringe Filter Labfil 0.22um with Printing | 123 | ALWSCI Technologies |  | 5591.48 ₽ | https://chimmed.ru/products/filtry-shpricevye-25mm-ptfe-hydrophobic-welded-syringe-filter-labfil-022um-with-printing-id=8763686
C0000527 |  | Фильтры Sterile 25mm Nylon Syringe Filter 0.45um with Outer Ring | 123 | ALWSCI Technologies |  | 2632.86 ₽ | https://chimmed.ru/products/filtry-sterile-25mm-nylon-syringe-filter-045um-with-outer-ring-id=8763687
C0000208 |  | Крышки 18mm Silver Color Open Top Metal Cap (8mm hole) with 17.5mm Blue PTFE/White Silicone Septa 1 | 123 | ALWSCI Technologies |  | 3125.97 ₽ | https://chimmed.ru/products/kryshki-18mm-silver-color-open-top-metal-cap-8mm-hole-with-175mm-blue-ptfe-white-silicone-septa-1-id=8763689
C0000084 |  | Виала 0,3 мл 9 mm Screw Top Vials with 0.3 mL Fused Inserts, Polypropylene | 123 | ALWSCI Technologies |  | 1406.32 ₽ | https://chimmed.ru/products/viala-03-ml-9-mm-screw-top-vials-with-03-ml-fused-inserts-polypropylene-id=8763690
C0000649 |  | Фильтр шприцевой 25mm PTFE Hydrophobic Syringe Filter 0.45um | 123 | ALWSCI Technologies |  | 3095.69 ₽ | https://chimmed.ru/products/filtr-shpricevoy-25mm-ptfe-hydrophobic-syringe-filter-045um-id=8763691
C0000638 |  | Фильтры шприцевые 13mm Nylon Syringe Filter 0.22um with Outer Ring and Printing | 123 | ALWSCI Technologies |  | 1723.19 ₽ | https://chimmed.ru/products/filtry-shpricevye-13mm-nylon-syringe-filter-022um-with-outer-ring-and-printing-id=8763692
C0000639 |  | Фильтры шприцевые 13mm Nylon Syringe Filter 0.45um with Outer Ring and Printing | 123 | ALWSCI Technologies |  | 1723.19 ₽ | https://chimmed.ru/products/filtry-shpricevye-13mm-nylon-syringe-filter-045um-with-outer-ring-and-printing-id=8763693
C0000640 |  | Шприцевые фильтры 25mm Nylon Syringe Filter 0.22um with Outer Ring and Printing.100pcs/pk, ALWSCI | 123 | ALWSCI Technologies |  | 2707.63 ₽ | https://chimmed.ru/products/shpricevye-filtry-25mm-nylon-syringe-filter-022um-with-outer-ring-and-printing100pcs-pk-alwsci-id=8763695
C0000641 |  | Фильтры шприцевые 25 мм Nylon Syringe Filter 0.45 um with Outer Ring and Printing.100 pcs/pk | 123 | ALWSCI Technologies |  | 2707.63 ₽ | https://chimmed.ru/products/filtry-shpricevye-25-mm-nylon-syringe-filter-045-um-with-outer-ring-and-printing100-pcs-pk-id=8763696
C0000303 |  | Фильтр мембранный, 47mm Nylon Membrane 0.22um. 100pcs/pk., ALWSCI | 123 | ALWSCI Technologies |  | 1975.99 ₽ | https://chimmed.ru/products/filtr-membrannyy-47mm-nylon-membrane-022um-100pcs-pk-alwsci-id=8763697
C0000305 |  | Фильтр мембранный, 47mm Nylon Membrane 0.45um. 100pcs/pk., ALWSCI | 123 | ALWSCI Technologies |  | 1664.44 ₽ | https://chimmed.ru/products/filtr-membrannyy-47mm-nylon-membrane-045um-100pcs-pk-alwsci-id=8763698
C0000278 |  | Фильтр 13mm Nylon Welded Syringe Filter 0.45um with Printing | 123 | ALWSCI Technologies |  | 2447.71 ₽ | https://chimmed.ru/products/filtr-13mm-nylon-welded-syringe-filter-045um-with-printing-id=8763699
C0000265 |  | Кримпер Crimper for 11mm Aluminum Crimp Cap Stainless Steel | 123 | ALWSCI Technologies |  | 21365.5 ₽ | https://chimmed.ru/products/krimper-crimper-for-11mm-aluminum-crimp-cap-stainless-steel-id=8763700
C0000264 |  | Кримпер Crimper for 20mm Aluminum Crimp Cap Stainless Steel | 123 | ALWSCI Technologies |  | 24267.2 ₽ | https://chimmed.ru/products/krimper-crimper-for-20mm-aluminum-crimp-cap-stainless-steel-id=8763701
C0000645 |  | Фильтры шприцевые PTFE Hydrophilic Syringe Filter 0.45um, 25mm, 100 шт/уп, ALWSCI | 123 | ALWSCI Technologies |  | 2656.01 ₽ | https://chimmed.ru/products/filtry-shpricevye-ptfe-hydrophilic-syringe-filter-045um-25mm-100-sht-up-alwsci-id=8763702
C0000165 |  | Крышки SILVER 11mm Open Top Crimp Cap with Red PTFE/ White Silicone Septa 1mm Thick | 123 | ALWSCI Technologies |  | 1411.67 ₽ | https://chimmed.ru/products/kryshki-silver-11mm-open-top-crimp-cap-with-red-ptfe--white-silicone-septa-1mm-thick-id=8763704
C0000033 |  | Виалы 10mL Clear Glass 22.5x46mm. 20mm Beveled Edge. Flat Bottom. Crimp Headspace Vial | 123 | ALWSCI Technologies |  | 1822.88 ₽ | https://chimmed.ru/products/vialy-10ml-clear-glass-225x46mm-20mm-beveled-edge-flat-bottom-crimp-headspace-vial-id=8763705
C0000034 |  | Виалы 10mL Clear Glass 22.5x46mm. 20mm Beveled Edge. Rounded-flat Bottom. Crimp Headspace Vial |  | ALWSCI Technologies |  | 1822.88 ₽ | https://chimmed.ru/products/vialy-10ml-clear-glass-225x46mm-20mm-beveled-edge-rounded-flat-bottom-crimp-headspace-vial-id=8763706
C0000035 |  | Виалы 10mL Amber Glass 22.5x46mm. 20mm Beveled Edge. Flat Bottom. Crimp Headspace Vial |  | ALWSCI Technologies |  | 1822.88 ₽ | https://chimmed.ru/products/vialy-10ml-amber-glass-225x46mm-20mm-beveled-edge-flat-bottom-crimp-headspace-vial-id=8763707
C0000199 |  | Крышки 20mm Open Top Aluminum Crimp Cap (10mm hole) with 20mm White PTFE/Blue Silicone Septa 3mm Thi | 123 | ALWSCI Technologies |  | 2775.28 ₽ | https://chimmed.ru/products/kryshki-20mm-open-top-aluminum-crimp-cap-10mm-hole-with-20mm-white-ptfe-blue-silicone-septa-3mm-thi-id=8763708
C0000018 |  | Виалы 2mL Amber Glass Flat Base 11mm Crimp Vial Wide Opening with Label |  | ALWSCI Technologies |  | 2136.19 ₽ | https://chimmed.ru/products/vialy-2ml-amber-glass-flat-base-11mm-crimp-vial-wide-opening-with-label-id=8763709
C0001828 |  | Крышки для растворителей Black GL45 Safety Cap with 2 ports Including 1x Air Valve and 1 x 1/4''-28 | 123 | ALWSCI Technologies |  | 4247.46 ₽ | https://chimmed.ru/products/kryshki-dlya-rastvoriteley-black-gl45-safety-cap-with-2-ports-including-1x-air-valve-and-1-x-1-4-28-id=8763801
C0000127 |  | Виалы с микровставкой 2mL 9-425 12*32mm Clear Screw Thread Vial Bottom with Integrated 0.2ml Glass M | 123 | ALWSCI Technologies |  | 6278.63 ₽ | https://chimmed.ru/products/vialy-s-mikrovstavkoy-2ml-9-425-1232mm-clear-screw-thread-vial-bottom-with-integrated-02ml-glass-m-id=8763802
C0000266 |  | Кримпер Stainless Steel Crimper for 13mm Flip of Cap | 123 | ALWSCI Technologies |  | 26294.7 ₽ | https://chimmed.ru/products/krimper-stainless-steel-crimper-for-13mm-flip-of-cap-id=8763803
C0000268 |  | Декаппер Decrimper for 11mm Aluminum Crimp Cap Stainless Steel | 123 | ALWSCI Technologies |  | 23008.6 ₽ | https://chimmed.ru/products/dekapper-decrimper-for-11mm-aluminum-crimp-cap-stainless-steel-id=8763805
123-5731 |  | Колонка ГХ DB-5ht, 30 m, 0.32 mm, 0.10 µm, 7 inch cage | 123 | Agilent Technologies |  | 155399 ₽ | https://chimmed.ru/products/kolonka-gh-db-5ht-30-m-032-mm-010-m-7-inch-cage-id=8811203
19091S-433E |  | Колонка для ГХ HP-5ms, 30 м, 0.25 мм, 0.25 мкм, 5 дюймов | 123 | Agilent Technologies |  | 196514 ₽ | https://chimmed.ru/products/kolonka-dlya-gh-hp-5ms-30-m-025-mm-025-mkm-5-dyuymov-id=8835177
7KG-G006-11 |  | Колонка для ГХ Zebron ZB-1701, 60м x 0.25мм x 0.25мкм | 123 | Phenomenex | 1 шт | 190111.25 ₽ | https://chimmed.ru/products/kolonka-dlya-gh-zebron-zb-1701-60m-x-025mm-x-025mkm-id=8835182
702869 |  | Набор Pre-sealed: 702962 + 702926 | 123 | Macherey-Nagel | 100 шт | 10082.83 ₽ | https://chimmed.ru/products/nabor-pre-sealed-702962--702926-id=8883255
13011611 (SLHPH546250) |  | Колонка HPLC Column,Phenyl,5μm,120Å,4.6x250mm | 123 | Hawach Scientific | 1 шт | 68956.29 ₽ | https://chimmed.ru/products/kolonka-hplc-columnphenyl5m12046x250mm-id=8907196
5042-6462 |  | Капилляр Tubing, PEEK, 1.6 мм od, 0.18 мм id, 5 м | 123 | Agilent Technologies | 1 шт | 15093.81 ₽ | https://chimmed.ru/products/kapillyar-tubing-peek-16-mm-od-018-mm-id-5-m-id=8931162
186007727 |  | Предколонка для ВЭЖХ Symmetry C18 VanGuard 100A, 3.5 мкм, 3.9 x 5 мм | 123 | Waters |  | 110376 ₽ | https://chimmed.ru/products/predkolonka-dlya-vejh-symmetry-c18-vanguard-100a-35-mkm-39-x-5-mm-id=8979277
H00205-31043 |  | Колонка для ВЭЖХ Ultisil XB-CN, 5um, 4.6 x 250mm | 123 | Welch Materials |  | 57456.4 ₽ | https://chimmed.ru/products/kolonka-dlya-vejh-ultisil-xb-cn-5um-46-x-250mm-id=8979293
58985 |  | Колонка для ВЭЖХ SUPELCOSIL LC-18, 3мкм 4.6 x 150мм | 123 | Merck |  | 282536 ₽ | https://chimmed.ru/products/kolonka-dlya-vejh-supelcosil-lc-18-3mkm-46-x-150mm-id=9003215
060551 |  | Предколонка IonPac AG18, 4x50mm Guard Column | 123 | Thermo Fisher Scientific | 1 шт. | 121709.57 ₽ | https://chimmed.ru/products/predkolonka-ionpac-ag18-4x50mm-guard-column-id=9003218
412671 |  | Диэтиловый эфир для ВЭЖХ без стабилизатора | 60-29-7 | Carlo Erba | 1л | 11008.31 ₽ | https://chimmed.ru/products/dietilovyy-efir-dlya-vejh-bez-stabilizatora-id=9027239
122-5532UI |  | Колонка ГХ DB-5ms Ultra Inert, 30 m, 0.25 mm, 0.25 µm | 123 | Agilent Technologies | 1 шт | 195113.55 ₽ | https://chimmed.ru/products/kolonka-gh-db-5ms-ultra-inert-30-m-025-mm-025-m-id=9100375
P01011 |  | Пластины для ТСХ Silica Gel G 250 um 20x20cm P01011 |  | Miles Scientific |  | 27081.7 ₽ | https://chimmed.ru/products/plastiny-dlya-tsh-silica-gel-g-250-um-20x20cm-p01011-id=9124444
959758-302 |  | Колонка для ВЭЖХ ZORBAX RRHD Eclipse Plus C18, 95Å, 1.8 µm 3.0 x 100 mm, 1200 bar pressure limit | 123 | Agilent Technologies |  | 131362 ₽ | https://chimmed.ru/products/kolonka-dlya-vejh-zorbax-rrhd-eclipse-plus-c18-95-18-m-30-x-100-mm-1200-bar-pressure-limit-id=9124481
702809 |  | Виалы PP Vial N11-0.3, SR, tr, 11.6x32, cone | 123 | Macherey-Nagel |  | 2737.69 ₽ | https://chimmed.ru/products/vialy-pp-vial-n11-03-sr-tr-116x32-cone-id=9172744
SU504955 |  | C18 5UM 15CMX4.6MM DISCOVERY HPLC COLUMN | 123 | Merck | 1.0 шт | 150975.4 ₽ | https://chimmed.ru/products/c18-5um-15cmx46mm-discovery-hplc-column-id=9172747
186007804 |  | Предколонка XBridge BEH Shield RP18 VanGuard Cartridge, 130Å, 3.5 µm, 3.9 mm X 5 mm | 123 | Waters |  | 102396 ₽ | https://chimmed.ru/products/predkolonka-xbridge-beh-shield-rp18-vanguard-cartridge-130-35-m-39-mm-x-5-mm-id=9172748
M05SINGC |  | Предколонка для ВЭЖХ Kromasil 100-5-SIL 3.0-4.6 mm | 123 | AkzoNobel |  | 24660.6 ₽ | https://chimmed.ru/products/predkolonka-dlya-vejh-kromasil-100-5-sil-30-46-mm-id=9172754
H00201-21038 |  | Колонка для ВЭЖХ Ultisil XB-C18, 3μm, 4.6 × 75mm | 123 | Welch Materials |  | 59474.7 ₽ | https://chimmed.ru/products/kolonka-dlya-vejh-ultisil-xb-c18-3m-46--75mm-id=9172769
97105-254630 |  | Колонка для ВЭЖХ Syncronis C18 5um 4.6 x 250mm | 123 | Thermo Fisher Scientific | 1 шт | 110772.95 ₽ | https://chimmed.ru/products/kolonka-dlya-vejh-syncronis-c18-5um-46-x-250mm-id=9196958
073-450703 |  | Колонка хроматографическая стекло,длина 300 мм, с пор пластинкой (пор О) |  | Scharlab | шт | 5128.12 ₽ | https://chimmed.ru/products/kolonka-hromatograficheskaya-steklodlina-300-mm-s-por-plastinkoy-por-o-id=9269708
H00203-31043 |  | Колонка Ultisil XB-Phenyl, 5μm, 4.6×250mm, Welch | 123 | Welch Materials |  | 43179.6 ₽ | https://chimmed.ru/products/kolonka-ultisil-xb-phenyl-5m-46250mm-welch-id=9269737
24160-U |  | Колонка для ГХ Petrocol DH 100 м × 0.25 мм 0.50 мкм | 123 | Merck |  | 387061 ₽ | https://chimmed.ru/products/kolonka-dlya-gh-petrocol-dh-100-m--025-mm-050-mkm-id=9299912
820950-927 |  | Предколонка для ВЭЖХ Eclipse XDB-Phenyl 5мкм, 4.6 x 12.5мм (ZGC) | 123 | Agilent Technologies | 4 шт | 52843.58 ₽ | https://chimmed.ru/products/predkolonka-dlya-vejh-eclipse-xdb-phenyl-5mkm-46-x-125mm-zgc-id=9299915
38144-31 |  | Колонка для ВЭЖХ COSMOSIL 5C18-AR-II, 5 мкм, 150 х 4,6 мм | 123 | Nacalai |  | 89322 ₽ | https://chimmed.ru/products/kolonka-dlya-vejh-cosmosil-5c18-ar-ii-5-mkm-150-h-46-mm-id=9324048
G3188-27503 |  | Феррула Flexible Metal ferrule, UltiMetal Plus, 0.8 mm id, for 0.53 mm id fused silica tubing, | 123 | Agilent Technologies | 10 шт | 16504.45 ₽ | https://chimmed.ru/products/ferrula-flexible-metal-ferrule-ultimetal-plus-08-mm-id-for-053-mm-id-fused-silica-tubing-id=9324057
00F-4493-E0 |  | Колонка для ВЭЖХ Lux Cellulose-3 5мкм 4.6 x 150 мм | 123 | Phenomenex |  | 245156 ₽ | https://chimmed.ru/products/kolonka-dlya-vejh-lux-cellulose-3-5mkm-46-x-150-mm-id=9348538
815320.1 |  | Силикагель 60 для колоночной хроматографии Silica 60, 0.05–0.2 mm (70–230 mesh) | 7631-86-9 | Macherey-Nagel |  | 8254.01 ₽ | https://chimmed.ru/products/silikagel-60-dlya-kolonochnoy-hromatografii-silica-60-00502-mm-70230-mesh-id=9422227
C0000282 |  | Фильтрующая насадка на шприц PTFE Hydrophilic , диаметр пор 0,45 мкм, гидрофильная диаметром 13 мм | 123 | ALWSCI Technologies |  | 3152.18 ₽ | https://chimmed.ru/products/filtruyushchaya-nasadka-na-shpric-ptfe-hydrophilic--diametr-por-045-mkm-gidrofilnaya-diametrom-13-mm-id=9446824
5068-0052 |  | Уплотнение / Rotor Seal |  | Agilent Technologies | 1шт. | 47463.5 ₽ | https://chimmed.ru/products/uplotnenie---rotor-seal-id=9496177
5067-4650 |  | Капилляр Capillary stainless steel 0.12 x 150 mm SL/SX ns/ps | 123 | Agilent Technologies | 1 шт | 18113.13 ₽ | https://chimmed.ru/products/kapillyar-capillary-stainless-steel-012-x-150-mm-sl-sx-ns-ps-id=9570501
WAT080013 |  | Колонка Protein-Pak 300SW column 10µm 7.5x300 | 123 | Waters |  | 254672 ₽ | https://chimmed.ru/products/kolonka-protein-pak-300sw-column-10m-75x300-id=9595349
042150 |  | Колонка для ВЭЖХ OMNIPAC PAX-100 4.0 x 250mm | 123 | Thermo Fisher Scientific | 1 шт | 324003.33 ₽ | https://chimmed.ru/products/kolonka-dlya-vejh-omnipac-pax-100-40-x-250mm-id=9595361
042151 |  | Предколонка для ВЭЖХ Omnipac PAX-100 Guard Column 50mm x 4mm x 8.5um | 123 | Thermo Fisher Scientific | 1 шт | 89115.99 ₽ | https://chimmed.ru/products/predkolonka-dlya-vejh-omnipac-pax-100-guard-column-50mm-x-4mm-x-85um-id=9595362
G3188-27502 |  | Ферула Flexible metal ferrule, UltiMetal Plus, 0.5 mm id, for 0.32 mm fused silica tubing | 123 | Agilent Technologies | 10 шт. | 16504.45 ₽ | https://chimmed.ru/products/ferula-flexible-metal-ferrule-ultimetal-plus-05-mm-id-for-032-mm-fused-silica-tubing-id=9620263
2C182-05G04S |  | Предколонка PROTECOL C18 H 125 5 µm 10MM X 4.0MM SS GUARD COL | 123 | SGE Analytical |  | 43659.2 ₽ | https://chimmed.ru/products/predkolonka-protecol-c18-h-125-5-m-10mm-x-40mm-ss-guard-col-id=9620268
1.50642.0001 |  | Колонка ВЭЖХ LiChrospher RP-select B LiChroCART 250*4.6 (5µm) | 123 | Merck |  | 127116 ₽ | https://chimmed.ru/products/kolonka-vejh-lichrospher-rp-select-b-lichrocart-25046-5m-id=9620276
AQ12S05-0104GC |  | Предколонка YMC-Pack ODS-AQ, Vorsaulenkartusche, 12 nm, 5µ, 10 x 4 mm | 123 | YMC | 5 шт | 119664.3 ₽ | https://chimmed.ru/products/predkolonka-ymc-pack-ods-aq-vorsaulenkartusche-12-nm-5-10-x-4-mm-id=9645213
009920 |  | Шприц 1000MAR-LL-GT 1L SYRINGE Jumbo Spritze | 123 | SGE Analytical | 1 шт | 192583.1 ₽ | https://chimmed.ru/products/shpric-1000mar-ll-gt-1l-syringe-jumbo-spritze-id=9670222
OR-21.G.0510 |  | Предколонка Obelisc R 100A Guard Column 2.1 x 10mm | 123 | Sielc |  | 95849.3 ₽ | https://chimmed.ru/products/predkolonka-obelisc-r-100a-guard-column-21-x-10mm-id=9695244
1002-31103 |  | Cорбент Tenax TA 35/60 | 24938-68-9 | GL Sciences |  | 53285.5 ₽ | https://chimmed.ru/products/corbent-tenax-ta-35-60-id=9745440
186004739 |  | Предколонка ACQUITY UPLC GST Amide VanGuard Pre-column, 130Е, 1.7 µm, 2.1 mm X 5 mm | 123 | Waters |  | 147042 ₽ | https://chimmed.ru/products/predkolonka-acquity-uplc-gst-amide-vanguard-pre-column-130e-17-m-21-mm-x-5-mm-id=9846239
00D-4446-B0 |  | Колонка Luna® 2.5 µm C18(2) 100 Е, LC Column 100 x 2 mm | 123 | Phenomenex |  | 151306 ₽ | https://chimmed.ru/products/kolonka-luna-25-m-c182-100-e-lc-column-100-x-2-mm-id=9846242
AJ0-8774 |  | Предколонка ecurityGuard™ ULTRA cartridges for Phenyl UHPLC, sub-2µm and core-shell columns with 4.6 | 123 | Phenomenex | 3 шт | 81239.4 ₽ | https://chimmed.ru/products/predkolonka-ecurityguard-ultra-cartridges-for-phenyl-uhplc-sub-2m-and-core-shell-columns-with-46-id=9846250
10199 |  | Колонка для ГХ Rtx-2887 10м x 0.53 мм, 2.65 мкм | 123 | Restek |  | 70031 ₽ | https://chimmed.ru/products/kolonka-dlya-gh-rtx-2887-10m-x-053-mm-265-mkm-id=9871519
80311 |  | Предколонка Chiralpak IA 5µm 20x10mm | 123 | CHIRAL Technologies Europe |  | 71350.6 ₽ | https://chimmed.ru/products/predkolonka-chiralpak-ia-5m-20x10mm-id=9871539
9174575 |  | Колонка ВЭЖХ Ultra С18, 5 мкм, 250х4,6 мм, 6. Restek | 123 | Restek | шт | 174371.65 ₽ | https://chimmed.ru/products/kolonka-vejh-ultra-s18-5-mkm-250h46-mm-6-restek-id=9871556
C0000311 |  | Мембрана из смешанного эфира целлюлозы, диаметр пор: 0,22 мкм, 47 мм, 100 шт/уп ALWSCI | 123 | ALWSCI Technologies |  | 2161.12 ₽ | https://chimmed.ru/products/membrana-iz-smeshannogo-efira-cellyulozy-diametr-por-022-mkm-47-mm-100-sht-up-alwsci-id=9871574
C0000301 |  | Фильтры шприцевые 25mm CA Welded Syringe Filter Labfi 0.22um with Printing | 123 | ALWSCI Technologies |  | 4268.83 ₽ | https://chimmed.ru/products/filtry-shpricevye-25mm-ca-welded-syringe-filter-labfi-022um-with-printing-id=9871575
C0001328 |  | Набор виал 20mL Clear Glass Sample Vial. 27.5x58mm with 24-400 White Closed Top PP Cap with 22mm Nat | 123 | ALWSCI Technologies |  | 9262.17 ₽ | https://chimmed.ru/products/nabor-vial-20ml-clear-glass-sample-vial-275x58mm-with-24-400-white-closed-top-pp-cap-with-22mm-nat-id=9896905
28103-154030 |  | Колонка для ВЭЖХ Hypersil BDS C18 150mm x 4.0mm x 3um | 123 | Thermo Fisher Scientific | 1 шт | 64513.01 ₽ | https://chimmed.ru/products/kolonka-dlya-vejh-hypersil-bds-c18-150mm-x-40mm-x-3um-id=9922327
C0000292 |  | Фильтры шприцевые 25mm PVDF Hydrophilic Welded Syringe Filter 0.45um with Printing | 123 | ALWSCI Technologies |  | 5472.22 ₽ | https://chimmed.ru/products/filtry-shpricevye-25mm-pvdf-hydrophilic-welded-syringe-filter-045um-with-printing-id=9998747
91319 |  | Тест-полоски QUANTOFIX Peroxide 25 0.5–25 mg/L H2O2, уп 100 шт | xxx103439 | Macherey-Nagel | 100 шт.¦ уп | 5158.75 ₽ | https://chimmed.ru/products/test-poloski-quantofix-peroxide-25-0525-mg-l-h2o2-up-100-sht-id=10024259
702514 |  | Контейнер Vial container, max. diameter 12 mm, 81 pos., with lid and divider, stackable | 123 | Macherey-Nagel |  | 2552.74 ₽ | https://chimmed.ru/products/konteyner-vial-container-max-diameter-12-mm-81-pos-with-lid-and-divider-stackable-id=10049881
9130651 |  | Бумага индикаторная PEHANON Диапазон 1,0-2,8 pH/0,3, 200 шт/упак (90412) | xxx10494 | Wenk LabTec | упак | 2161.12 ₽ | https://chimmed.ru/products/bumaga-indikatornaya-pehanon-diapazon-10-28-ph-03-200-sht-upak-90412-id=10097698
00K-0442-K0 |  | Колонка для ВЭЖХ Phenogel 5 мкм 100A, 600 x 7.8 мм | 123 | Phenomenex |  | 429879 ₽ | https://chimmed.ru/products/kolonka-dlya-vejh-phenogel-5-mkm-100a-600-x-78-mm-id=10193901
186007684 |  | Предколонка для ВЭЖХ CORTECS C18, 90Å, 2.7 µm, 3.9 X 5 mm | 123 | Waters |  | 102070 ₽ | https://chimmed.ru/products/predkolonka-dlya-vejh-cortecs-c18-90-27-m-39-x-5-mm-id=10242281
866953-906 |  | Колонка для ВЭЖХ ZORBAX RR Rx-C8, 80Å, 3.5мкм 4.6 x 75 мм | 123 | Agilent Technologies |  | 100600 ₽ | https://chimmed.ru/products/kolonka-dlya-vejh-zorbax-rr-rx-c8-80-35mkm-46-x-75-mm-id=10290751
G1600-61232 |  | Капилляр CE extended light path (3x) capillary, bare fused, 50 µm id, 56 cm effective length | 123 | Agilent Technologies | 2 шт | 27770.51 ₽ | https://chimmed.ru/products/kapillyar-ce-extended-light-path-3x-capillary-bare-fused-50-m-id-56-cm-effective-length-id=10290754
C0000074 |  | Инсерта Vial Micro-Insert 100ul, 5x29mm, Clear Glass, Conical Base With Polyspring | 123 | ALWSCI Technologies |  | 2229.16 ₽ | https://chimmed.ru/products/inserta-vial-micro-insert-100ul-5x29mm-clear-glass-conical-base-with-polyspring-id=10437060
PSS832213 |  | Колонка для ВЭЖХ Spherisorb C8 Column, 80Å, 3 µm, 4.6 mm X 150 mm | 123 | Waters |  | 117074 ₽ | https://chimmed.ru/products/kolonka-dlya-vejh-spherisorb-c8-column-80-3-m-46-mm-x-150-mm-id=10461552
880952-710 |  | Колонка ВЭЖХ ZORBAX TMS 5um, 4.6 x 250mm | 123 | Agilent Technologies | 1 шт. | 147928.75 ₽ | https://chimmed.ru/products/kolonka-vejh-zorbax-tms-5um-46-x-250mm-id=10510745
1.50252.0001 |  | Колонка картриджная для ВЭЖХ LiChroCART Purospher STAR RP-18 en 5um 4.0 x 250mm | 123 | Merck |  | 134759 ₽ | https://chimmed.ru/products/kolonka-kartridjnaya-dlya-vejh-lichrocart-purospher-star-rp-18-en-5um-40-x-250mm-id=10510749
00F-4257-E0 |  | Колонка для ВЭЖХ Luna Phenyl-Hexyl 5 мкм, 150х4,6мм | 123 | Phenomenex |  | 154558 ₽ | https://chimmed.ru/products/kolonka-dlya-vejh-luna-phenyl-hexyl-5-mkm-150h46mm-id=10510754
00109-41052 |  | Колонка Xtimate® Sugar-H, 5µm, 7.8x300mm | 123 | Welch Materials |  | 205386 ₽ | https://chimmed.ru/products/kolonka-xtimate-sugar-h-5m-78x300mm-id=10510787
959758-902 |  | Колонка RRHP Eclipse Plus C18,2.1x100mm,1.8u | 123 | Agilent Technologies |  | 131931 ₽ | https://chimmed.ru/products/kolonka-rrhp-eclipse-plus-c1821x100mm18u-id=10535412
CP8738I |  | Колонка для ГХ CP-Wax 52 CB, 30 м, 0.53 мм, 1.00 мкм, 7 дюймов | 123 | Agilent Technologies | 1 шт | 198532.4 ₽ | https://chimmed.ru/products/kolonka-dlya-gh-cp-wax-52-cb-30-m-053-mm-100-mkm-7-dyuymov-id=10535422
702027 |  | Крышки N 9 PP синие с бежевым силиконовым центром | 123 | Macherey-Nagel |  | 6597.86 ₽ | https://chimmed.ru/products/kryshki-n-9-pp-sinie-s-bejevym-silikonovym-centrom-id=10584900
186003554 |  | Колонка для УВЭЖХ ACQUITY UPLC Peptide BEH C18, 130A, 1.7мкм, 2.1 x 50мм |  | Waters |  | 172902 ₽ | https://chimmed.ru/products/kolonka-dlya-uvejh-acquity-uplc-peptide-beh-c18-130a-17mkm-21-x-50mm-id=10584907
00G-4274-E0 |  | Колонка для ВЭЖХ Luna Silica (2) 100A 5 мкм 250 x 4.6 мм | 123 | Phenomenex |  | 147231 ₽ | https://chimmed.ru/products/kolonka-dlya-vejh-luna-silica-2-100a-5-mkm-250-x-46-mm-id=10609671
TA12S03-2546WT |  | Колонка для ВЭЖХ YMC-Triart C18 250 х 4.6 мм, 3 мкм, 12 нм |  | YMC | 1 шт | 210343.75 ₽ | https://chimmed.ru/products/kolonka-dlya-vejh-ymc-triart-c18-250-h-46-mm-3-mkm-12-nm-id=10634517
9164575 |  | Колонка ВЭЖХ Allure C18 5 мкм 120 x 4,6 мм, Restek | 123 | Restek | шт | 163181.38 ₽ | https://chimmed.ru/products/kolonka-vejh-allure-c18-5-mkm-120-x-46-mm-restek-id=10634529
213300-4630 |  | Колонка для ВЭЖХ Zenix SEC-300 3µm 300Å 300x4.6mm | 123 | Sepax Technologies | 1 шт | 287221.75 ₽ | https://chimmed.ru/products/kolonka-dlya-vejh-zenix-sec-300-3m-300-300x46mm-id=10659442
20215-5000 |  | Amberlyst® 15 (влажная) ионообменная смола | 9037-24-5 | Acros Organics |  | 12783 ₽ | https://chimmed.ru/products/amberlyst-15-vlajnaya-ionoobmennaya-smola-id=10759647
186004744 |  | Колонка для ВЭЖХ XSelect HSS C18 SB Column, 100Å, 3.5 µm, 3 mm X 150 mm | 123 | Waters |  | 194292 ₽ | https://chimmed.ru/products/kolonka-dlya-vejh-xselect-hss-c18-sb-column-100-35-m-3-mm-x-150-mm-id=10784795
40334-500 |  | 1-Октанол для ВЭЖХ и УФ-спектроскопии, 99% | 111-87-5 | Sisco Research Laboratories | 500мл | 5325.66 ₽ | https://chimmed.ru/products/1-oktanol-dlya-vejh-i-uf-spektroskopii-99-id=10809968
RT-10729 |  | Колонка Rtx-2330 Cap. Column 105m, 0.25mm ID, 0.20um | 123 | Restek | 1 шт. | 280825.95 ₽ | https://chimmed.ru/products/kolonka-rtx-2330-cap-column-105m-025mm-id-020um-id=10860424
C805396 |  | Индикатор Метакрезоловый, пурпурный | 2303-01-7 | Macklin | 10г | 7152.68 ₽ | https://chimmed.ru/products/indikator-metakrezolovyy-purpurnyy-id=10885868
24037 |  | Силикагель, для колоночной хроматографии, 0.060-0.200 мм, диаметр пор ~ 6 нм (фас.) | 7631-86-9 | Acros Organics |  | 27705.2 ₽ | https://chimmed.ru/products/silikagel-dlya-kolonochnoy-hromatografii-0060-0200-mm-diametr-por--6-nm-fas-id=10885909
97102-052130 |  | Колонка для ВЭЖХ Chromatographic column Syncronis C18 50x2.1mm 1.7 | 123 | Thermo Fisher Scientific |  | 3503700 ₽ | https://chimmed.ru/products/kolonka-dlya-vejh-chromatographic-column-syncronis-c18-50x21mm-17-id=10885913
PSS839846 |  | Колонка для ВЭЖХ Waters Spherisorb ODS2 3 мкм, 4.0 x 60 мм | 123 | Waters |  | 121403 ₽ | https://chimmed.ru/products/kolonka-dlya-vejh-waters-spherisorb-ods2-3-mkm-40-x-60-mm-id=10911577
702035 |  | Крышка N 9 PP screw cap, blue, center hole PTFE red / Silicone white /PTFE red 50° shore A 1.0 mm | 123 | Macherey-Nagel |  | 4472.1 ₽ | https://chimmed.ru/products/kryshka-n-9-pp-screw-cap-blue-center-hole-ptfe-red---silicone-white--ptfe-red-50-shore-a-10-mm-id=10937170
1509950001 |  | Колонка картриджная для ВЭЖХ LiChroCART LiChrospher 100 RP-18 en 5 мкм 4.0 x 250мм | 123 | Merck | 3 шт | 207389.02 ₽ | https://chimmed.ru/products/kolonka-kartridjnaya-dlya-vejh-lichrocart-lichrospher-100-rp-18-en-5-mkm-40-x-250mm-id=10937173
702263 |  | Виала Clear, rounded bottom, flat DIN crimp neck (CTC, Varian®) 20 mL 22.5 x 75.5 mm | 123 | Macherey-Nagel |  | 6438.83 ₽ | https://chimmed.ru/products/viala-clear-rounded-bottom-flat-din-crimp-neck-ctc-varian-20-ml-225-x-755-mm-id=10937228
92137 |  | Бумага pH-Fix 4,0-7,0, 100 шт/уп | xxx10494 | Macherey-Nagel | уп | 2032.94 ₽ | https://chimmed.ru/products/bumaga-ph-fix-40-70-100-sht-up-id=10937243
702893 |  | Виалы Screw neck vial, N 8, 11.6x32.0 mm, 1.5 mL, label, flat bottom, amber |  | Macherey-Nagel |  | 3350.27 ₽ | https://chimmed.ru/products/vialy-screw-neck-vial-n-8-116x320-mm-15-ml-label-flat-bottom-amber-id=10937247
C0000003 |  | Виалы 2mL Amber Glass 12x32mm Flat Base 8-425 Screw Thread Vial | 123 | ALWSCI Technologies |  | 3791.74 ₽ | https://chimmed.ru/products/vialy-2ml-amber-glass-12x32mm-flat-base-8-425-screw-thread-vial-id=10937250
702927 |  | Крышка Crimp closure, N 20, alu.,pressure rel.,c. hole,Sil. blue tr./PTFE colorl.,3.0mm | 123 | Macherey-Nagel |  | 9224.78 ₽ | https://chimmed.ru/products/kryshka-crimp-closure-n-20-alupressure-relc-holesil-blue-tr-ptfe-colorl30mm-id=10937263
3574 |  | Колонка хроматограф. с ФКП-20-ПОР 40 |  | Химлаборприбор |  | 7079.1 ₽ | https://chimmed.ru/products/kolonka-hromatograf-s-fkp-20-por-40-id=10937284
809012 |  | Пластины для ТСХ SIL G 60 Å glass 10x20 cm | 123 | Macherey-Nagel |  | 29329.9 ₽ | https://chimmed.ru/products/plastiny-dlya-tsh-sil-g-60--glass-10x20-cm-id=10937285
760812.2 |  | EC HPLC column EC 100/2 NUCLEODUR SPHINX RP, 3 µm length: 100 mm, ID: 2 mm pack of 1 | 123 | Macherey-Nagel |  | 152399 ₽ | https://chimmed.ru/products/ec-hplc-column-ec-100-2-nucleodur-sphinx-rp-3-m-length-100-mm-id-2-mm-pack-of-1-id=10937286
C0000294 |  | Шприцевые фильтры 13mm PES Welded Syringe Filter 0.45um with Printing.100pcs/pk, ALWSCI | 123 | ALWSCI Technologies |  | 3254.13 ₽ | https://chimmed.ru/products/shpricevye-filtry-13mm-pes-welded-syringe-filter-045um-with-printing100pcs-pk-alwsci-id=10937330
041828 |  | Септа 12,5 мм, CS Septa 12.5mm, SGE | 123 | SGE Analytical | 50 шт/уп | 11994.71 ₽ | https://chimmed.ru/products/septa-125-mm-cs-septa-125mm-sge-id=10937393
C0000302 |  | Фильтр шприцевой 25mm CA Welded Syringe Filter 0.45um with Printing | 123 | ALWSCI Technologies |  | 4268.83 ₽ | https://chimmed.ru/products/filtr-shpricevoy-25mm-ca-welded-syringe-filter-045um-with-printing-id=10937402
H00204-31043 |  | Колонка для ВЭЖХ Ultisil XB-NH2, 5μm, 4.6×250mm | 123 | Welch Materials |  | 49892.6 ₽ | https://chimmed.ru/products/kolonka-dlya-vejh-ultisil-xb-nh2-5m-46250mm-id=10937426
C0000760 |  | Фильтр 13mm CA Welded Syringe Filter 0.22um with Printing | 123 | ALWSCI Technologies |  | 3238.11 ₽ | https://chimmed.ru/products/filtr-13mm-ca-welded-syringe-filter-022um-with-printing-id=10937445
_C0000143/5 |  | Крышки Blue,9-425 Open Top Ribbed Screw Cap,Short Height with 9mm Red PTFE/White Silicone 1mm thick | 123 | ALWSCI Technologies | 1уп/5шт | 58.75 ₽ | https://chimmed.ru/products/kryshki-blue9-425-open-top-ribbed-screw-capshort-height-with-9mm-red-ptfe-white-silicone-1mm-thick-id=10937505
_C0000008/5 |  | Виалы 2ml Clear Glass,Flat Base,9-425 Screw Thread Vial with label | 123 | ALWSCI Technologies | 1уп/5шт | 140.63 ₽ | https://chimmed.ru/products/vialy-2ml-clear-glassflat-base9-425-screw-thread-vial-with-label-id=10937506
_C0000639/5 |  | Фильтры шприцевые 13mm Nylon Syringe Filter 0.45um with Outer Ring and Printing | 123 | ALWSCI Technologies | 1уп/5шт | 80.1 ₽ | https://chimmed.ru/products/filtry-shpricevye-13mm-nylon-syringe-filter-045um-with-outer-ring-and-printing-id=10937507
_C0000638/5 |  | Фильтры шприцевые 13mm Nylon Syringe Filter 0.22um with Outer Ring and Printing | 123 | ALWSCI Technologies | 1 уп/5шт | 78.93 ₽ | https://chimmed.ru/products/filtry-shpricevye-13mm-nylon-syringe-filter-022um-with-outer-ring-and-printing-id=10937508
186003117 |  | Колонка для ВЭЖХ XBridge C18 5мкм 4.6 x 250мм | 123 | Waters |  | 200665 ₽ | https://chimmed.ru/products/kolonka-dlya-vejh-xbridge-c18-5mkm-46-x-250mm-id=10964617
186002350 |  | Колонка для ВЭЖХ ACQUITY UPLC BEH C18, 1.7мкм 2.1 x 50 мм | 123 | Waters |  | 186944 ₽ | https://chimmed.ru/products/kolonka-dlya-vejh-acquity-uplc-beh-c18-17mkm-21-x-50-mm-id=10964629
9174565 |  | Колонка для ВЭЖХ Ultra C18 5 мкм 4,6 х 150 мм | 123 | Restek | 1 шт | 139151.68 ₽ | https://chimmed.ru/products/kolonka-dlya-vejh-ultra-c18-5-mkm-46-h-150-mm-id=10964654
RT10657 |  | Колонка для ГХ Stabilwax 60m, 0.32mm ID, 1µm | 123 | Restek |  | 266127 ₽ | https://chimmed.ru/products/kolonka-dlya-gh-stabilwax-60m-032mm-id-1m-id=10992178
80525 |  | Колонка для ВЭЖХ CHIRALPAK IA-3, 3мкм 4.6 x 250мм |  | CHIRAL Technologies Europe |  | 364058 ₽ | https://chimmed.ru/products/kolonka-dlya-vejh-chiralpak-ia-3-3mkm-46-x-250mm-id=11074907
r05.a0.s2546 |  | Колонка ReproSil 80 NH2, 5 µm 250 x 4.6 mm | 123 | Dr Maisch HPLC | 1 шт | 86570.2 ₽ | https://chimmed.ru/products/kolonka-reprosil-80-nh2-5-m-250-x-46-mm-id=11102570
C0000443 |  | Септа 24-400 Septa Nature White PTFE/White Silicone 1.5mm thick | 123 | ALWSCI Technologies |  | 3693.83 ₽ | https://chimmed.ru/products/septa-24-400-septa-nature-white-ptfe-white-silicone-15mm-thick-id=11130597
AH0-3323 |  | Фильтрационная система FilterSys™ Funnel Reservoir, Graduated 500mL, 47mm Base | 123 | Phenomenex | 1 шт | 22453.04 ₽ | https://chimmed.ru/products/filtracionnaya-sistema-filtersys-funnel-reservoir-graduated-500ml-47mm-base-id=11298420
C0000004 |  | Виалы 2мл Amber Glass, 12x32mm, Flat Base, 8-425 Screw Thread Vial, With label | 123 | ALWSCI Technologies |  | 2755.49 ₽ | https://chimmed.ru/products/vialy-2ml-amber-glass-12x32mm-flat-base-8-425-screw-thread-vial-with-label-id=11298425
695975-902T |  | Колонка для ВЭЖХ Poroshell 120 EC-C18, 4.6 x 100 mm, 2.7 μm, analytical LC column, with column ID | 123 | Agilent Technologies |  | 185196 ₽ | https://chimmed.ru/products/kolonka-dlya-vejh-poroshell-120-ec-c18-46-x-100-mm-27-m-analytical-lc-column-with-column-id-id=11298497
1.05631.0001 |  | Силикагель 60 25 HPTLC пластин 10 x 10 см | xxx103819 | Merck |  | 19217.8 ₽ | https://chimmed.ru/products/silikagel-60-25-hptlc-plastin-10-x-10-sm-id=11326690
RT-13423 |  | Колонка для ГХ Rxi-5ms 30м *0.25мм* 0.25мкм | 123 | Restek | 1 шт | 137697.7 ₽ | https://chimmed.ru/products/kolonka-dlya-gh-rxi-5ms-30m-025mm-025mkm-id=11383325
57020-U |  | Адаптер SPE Tube Adapter for use with 1, 3, & 6 mL tubes, pk of 12 | 424 | Merck |  | 18452.3 ₽ | https://chimmed.ru/products/adapter-spe-tube-adapter-for-use-with-1-3--6-ml-tubes-pk-of-12-id=11411674
C05ACA25 |  | Колонка для ВЭЖХ Kromasil 5 AmyCoat, 5мкм 4.6 x 250мм | 123 | AkzoNobel |  | 192941 ₽ | https://chimmed.ru/products/kolonka-dlya-vejh-kromasil-5-amycoat-5mkm-46-x-250mm-id=11411676
WAT200662 |  | Колонка для ВЭЖХ Symmetry Shield RP 8, 100Е, 5мкм, 4.6 x 150 мм | 123 | Waters |  | 103266 ₽ | https://chimmed.ru/products/kolonka-dlya-vejh-symmetry-shield-rp-8-100e-5mkm-46-x-150-mm-id=11440062
9301-0722 |  | Подставка под виалы Vial rack, plastic for 12mm crimp top microvials | 123 | Agilent Technologies | 5шт | 18582.19 ₽ | https://chimmed.ru/products/podstavka-pod-vialy-vial-rack-plastic-for-12mm-crimp-top-microvials-id=11440063
123-5056 |  | Колонка для ГХ DB-5 50м 0.32мм 0.52мкм | 123 | Agilent Technologies | 1 шт | 265829 ₽ | https://chimmed.ru/products/kolonka-dlya-gh-db-5-50m-032mm-052mkm-id=11440073
C0000077 (SN2004) |  | Инсерта 6x29mm PP Insert Conical Base |  | ALWSCI Technologies | 100 шт | 1016.93 ₽ | https://chimmed.ru/products/inserta-6x29mm-pp-insert-conical-base-id=11582506
CP7666 |  | Колонка для ГХ CP-Sil 8 CB, 50 м, 0.53 мм, 5.00 мкм, 7 дюймов | 123 | Agilent Technologies |  | 168008 ₽ | https://chimmed.ru/products/kolonka-dlya-gh-cp-sil-8-cb-50-m-053-mm-500-mkm-7-dyuymov-id=11668510
TR-125055 |  | Колонка для ГХ TRB-5 50mt x 0.53mm x 5.00um | 424 | Teknokroma | 1 шт | 99008.96 ₽ | https://chimmed.ru/products/kolonka-dlya-gh-trb-5-50mt-x-053mm-x-500um-id=11668521
060142 |  | Колонка CarboPac PA20 3*150 мм | 123 | Thermo Fisher Scientific | 1 шт. | 477374.95 ₽ | https://chimmed.ru/products/kolonka-carbopac-pa20-3150-mm-id=11697234
7995208-344 |  | Колонка картриджная для ВЭЖХ ZORBAX RR StableBond C8, 80Å, 3.5мкм 4.6 x 75 мм (AC) | 123 | Agilent Technologies | 1 шт | 151511.43 ₽ | https://chimmed.ru/products/kolonka-kartridjnaya-dlya-vejh-zorbax-rr-stablebond-c8-80-35mkm-46-x-75-mm-ac-id=11697243
CP9206 |  | Колонка для ГХ VF-WAXms, 30 м, 0.25 мм, 1.00 мкм | 424 | Agilent Technologies | 1 шт | 184341.45 ₽ | https://chimmed.ru/products/kolonka-dlya-gh-vf-waxms-30-m-025-mm-100-mkm-id=11812582
7HK-G013-22 |  | Колонка для ГХ Zebron™ ZB-WAXplus 30 m x 0.53 mm x 1.00 µm | 123 | Phenomenex | 1 шт | 147963.48 ₽ | https://chimmed.ru/products/kolonka-dlya-gh-zebron-zb-waxplus-30-m-x-053-mm-x-100-m-id=11812593
g22.9ms.s03346 |  | Колонка для ВЭЖХ Gold-Turbo ODS-MS, 1.5 um 4.6 x 33mm | 424 | Dr Maisch HPLC | 1 шт | 84317.29 ₽ | https://chimmed.ru/products/kolonka-dlya-vejh-gold-turbo-ods-ms-15-um-46-x-33mm-id=11841477
N4103012 ( B0631009 ) |  | Кювета кварцевая макро с крышкой PTFE, Light Path: 10mm | 123 | PerkinElmer | 2 шт | 46284.7 ₽ | https://chimmed.ru/products/kyuveta-kvarcevaya-makro-s-kryshkoy-ptfe-light-path-10mm-id=11870397
WAT084040 |  | Колонка для ВЭЖХ µBondapak NH2, 10 мкм, 3.9 x 300 мм | 123 | Waters |  | 156643 ₽ | https://chimmed.ru/products/kolonka-dlya-vejh-bondapak-nh2-10-mkm-39-x-300-mm-id=11899368
28-9889-38 |  | Колонка Empty columns XK 16/40 | 424 | GE Healthcare | 1 шт | 126875 ₽ | https://chimmed.ru/products/kolonka-empty-columns-xk-16-40-id=11899371
C0001370 |  | Виала 12mL Clear Glass Sample Vial 19x65mm 15-425 Screw Thread | 123 | ALWSCI Technologies |  | 3823.78 ₽ | https://chimmed.ru/products/viala-12ml-clear-glass-sample-vial-19x65mm-15-425-screw-thread-id=11928378
5042-8507 |  | Кассета к насосу Peristaltic pump, silicone tubing | 123 | Agilent Technologies | 1 шт. | 8248.66 ₽ | https://chimmed.ru/products/kasseta-k-nasosu-peristaltic-pump-silicone-tubing-id=11986418
4215 |  | Психрометр проточный стеклянный ГОСТ 17.2.4.08-90 |  | Химлаборприбор |  | 3436.7 ₽ | https://chimmed.ru/products/psihrometr-protochnyy-steklyannyy-gost-172408-90-id=11986428
H00275-21041 |  | Колонка Ultisil® ODS-3 3 мкм 150*4,6 мм, Welch materials | 123 | Welch Materials |  | 63616 ₽ | https://chimmed.ru/products/kolonka-ultisil-ods-3-3-mkm-15046-mm-welch-materials-id=12015511
5020-01900 |  | Колонка ВЭЖХ HPLC-Column 150x4.6mm Inertsil C8-3 5мm | 123 | GL Sciences |  | 72027.4 ₽ | https://chimmed.ru/products/kolonka-vejh-hplc-column-150x46mm-inertsil-c8-3-5mm-id=12015521
046073 |  | Колонка для ВЭЖХ IonPac CS12A 4.0 x 250 мм | 123 | Thermo Fisher Scientific | 1 шт | 450060.35 ₽ | https://chimmed.ru/products/kolonka-dlya-vejh-ionpac-cs12a-40-x-250-mm-id=12015553
702877 |  | Набор Pre-sealed vials 702023: 40 mL screw neck vial N 24, 27.5 x 95 mm, clear, flat bottom pre-scr | 123 | Macherey-Nagel |  | 20110.2 ₽ | https://chimmed.ru/products/nabor-pre-sealed-vials-702023-40-ml-screw-neck-vial-n-24-275-x-95-mm-clear-flat-bottom-pre-scr-id=12015561
11-4145 |  | Картридж Agilent Active Inlet Valve Cartridge (600 bar) OEM Part Number: G1312-60020 | 123 | Sciencix |  | 61383.8 ₽ | https://chimmed.ru/products/kartridj-agilent-active-inlet-valve-cartridge-600-bar-oem-part-number-g1312-60020-id=12015706
125-103J |  | Колонка для ГХ DB-1, 30м 0.53мм 1.00мкм | 123 | Agilent Technologies | 1 шт | 144729.72 ₽ | https://chimmed.ru/products/kolonka-dlya-gh-db-1-30m-053mm-100mkm-id=12015709
3710027300 |  | Трубки для перистальтического насоса, фиолетовый/чёрный, для VGA-76/77 | 123 | Agilent Technologies | 12 шт. | 9575.71 ₽ | https://chimmed.ru/products/trubki-dlya-peristalticheskogo-nasosa-fioletovyy-chernyy-dlya-vga-76-77-id=12015717
3710027200 |  | Трубки для перистальтического насоса, чёрный/чёрный, для VGA-76/77 | 123 | Agilent Technologies | 12 шт. | 8903.3 ₽ | https://chimmed.ru/products/trubki-dlya-peristalticheskogo-nasosa-chernyy-chernyy-dlya-vga-76-77-id=12015718
71805-254630 |  | Колонка для ВЭЖХ BetaBasic Phenyl 5um 250*4.6mm | 123 | Thermo Fisher Scientific | 1 шт | 124506.83 ₽ | https://chimmed.ru/products/kolonka-dlya-vejh-betabasic-phenyl-5um-25046mm-id=12015721
G1314-60186 |  | Проточная ячейка Standard flow cell, 10 mm, 14 µL for 1200 Series Variable Wavelength Detector with | 123 | Agilent Technologies | 1 шт. | 300815.82 ₽ | https://chimmed.ru/products/protochnaya-yacheyka-standard-flow-cell-10-mm-14-l-for-1200-series-variable-wavelength-detector-with-id=12015741
063475 |  | Колонка IonPac UTAC-XLP1 Ultra Trace Anion Concentrator Extremely Low Pressure (6 Ч 16 mm) | 123 | Thermo Fisher Scientific | 1 шт. | 148719.76 ₽ | https://chimmed.ru/products/kolonka-ionpac-utac-xlp1-ultra-trace-anion-concentrator-extremely-low-pressure-6-ch-16-mm-id=12015757
00F-4608-E0 |  | Колонка Kinetex® 5µm C8 100 Е, LC Column 150 x 4.6 mm | 123 | Phenomenex |  | 180832 ₽ | https://chimmed.ru/products/kolonka-kinetex-5m-c8-100-e-lc-column-150-x-46-mm-id=12015768
CP28410 |  | Колонка ВЭЖХ Microspher C18 Valco, 120 A, 3 µm, 4.6 x 100 mm | 123 | Agilent Technologies | 1 шт. | 187675.88 ₽ | https://chimmed.ru/products/kolonka-vejh-microspher-c18-valco-120-a-3-m-46-x-100-mm-id=12015805
00G-4758-E0 |  | Колонка для ВЭЖХ Luna Omega PS C18 100 Å, 3 мкм 4.6 х 250 мм | 123 | Phenomenex | 1 шт | 225271.88 ₽ | https://chimmed.ru/products/kolonka-dlya-vejh-luna-omega-ps-c18-100--3-mkm-46-h-250-mm-id=12015810
13011074 ( SLHC18A546250 ) |  | Колонка C18-Aqueous,5μm,120Å,4.6x250mm | 123 | Hawach Scientific | 1 шт | 68956.29 ₽ | https://chimmed.ru/products/kolonka-c18-aqueous5m12046x250mm-id=12015925
13011175 ( SLHC18U546250 ) |  | Колонка C18-Universal,5μm,120Å,4.6x250mm | 123 | Hawach Scientific | 1 шт | 68956.29 ₽ | https://chimmed.ru/products/kolonka-c18-universal5m12046x250mm-id=12015926
13011784 ( SLHCN546250 ) |  | Колонка HPLC Column,CN,5μm,120Å,4.6x250mm | 123 | Hawach Scientific | 1 шт | 68956.29 ₽ | https://chimmed.ru/products/kolonka-hplc-columncn5m12046x250mm-id=12015927
284545950 |  | Сорбент Monomix Mab60-SP, 45μm 1000Å, 100 мл, Sepax | xxx103214 | Sepax Technologies | уп | 101449.4 ₽ | https://chimmed.ru/products/sorbent-monomix-mab60-sp-45m-1000-100-ml-sepax-id=12015943
125-7332 |  | Колонка для ГХ DB-WAXetr GC Column, 30 m, 0.53 mm, 1.00 µm | 123 | Agilent Technologies | 1 шт | 120504.4 ₽ | https://chimmed.ru/products/kolonka-dlya-gh-db-waxetr-gc-column-30-m-053-mm-100-m-id=12015945
13021024 ( SLHSCX546250 ) |  | Колонка XChromaTM SCX,5μm,120Å,4.6x250mm | 123 | Hawach Scientific | 1 шт | 75544.67 ₽ | https://chimmed.ru/products/kolonka-xchromatm-scx5m12046x250mm-id=12016021
H00202-31041 |  | Колонка Ultisil® XB-C8 5 мкм 150*4,6 мм, Welch | 123 | Welch Materials |  | 52719.9 ₽ | https://chimmed.ru/products/kolonka-ultisil-xb-c8-5-mkm-15046-mm-welch-id=12016043
5067-4245 |  | Клапан инжектора 2 position-6 port RC,Injection Valve, 600 bar. 1260 Infinity II | 123 | Agilent Technologies | 1 шт | 627465.6 ₽ | https://chimmed.ru/products/klapan-injektora-2-position-6-port-rcinjection-valve-600-bar-1260-infinity-ii-id=12016050
H00215-31043 |  | Колонка Ultisil Polar RP, 5μm, 4.6×250mm, Welch | 123 | Welch Materials |  | 68432.3 ₽ | https://chimmed.ru/products/kolonka-ultisil-polar-rp-5m-46250mm-welch-id=12016103
N9316569 |  | Колонка Elite-WAX ETR: 30mtr x 0.53mm x 1.00um | 123 | PerkinElmer |  | 151375 ₽ | https://chimmed.ru/products/kolonka-elite-wax-etr-30mtr-x-053mm-x-100um-id=12016137
N9316360 |  | Колонка Elite-Q PLOT: 30mtr x 0.53mm x 20um | 123 | PerkinElmer |  | 159727 ₽ | https://chimmed.ru/products/kolonka-elite-q-plot-30mtr-x-053mm-x-20um-id=12016138
00F-4496-AF |  | Колонка Kinetex 2.6µm XB-C18 100 Å, 150 x 0.5 mm, Phenomenex | 123 | Phenomenex | шт | 183210.65 ₽ | https://chimmed.ru/products/kolonka-kinetex-26m-xb-c18-100--150-x-05-mm-phenomenex-id=12016141
05N-4753-AF |  | Предколонка Micro Trap positive C18, 10*0,5мм, 3шт/уп, Phenomenex | 123 | Phenomenex | 3 шт/уп | 81475.38 ₽ | https://chimmed.ru/products/predkolonka-micro-trap-positive-c18-1005mm-3sht-up-phenomenex-id=12016142
1.10.30.40.0016 |  | Кювета кварцевая 20 мм, Экрос |  | Экрос |  | 5890.35 ₽ | https://chimmed.ru/products/kyuveta-kvarcevaya-20-mm-ekros-id=12045381
08 15 1040 |  | Крышка UltraClean Closure: PP Screw Cap, black, closed top, 8-425 thread; Silicone white/PTFE red, |  | La-Pha-Pack |  | 5318.85 ₽ | https://chimmed.ru/products/kryshka-ultraclean-closure-pp-screw-cap-black-closed-top-8-425-thread-silicone-white-ptfe-red-id=12105209
15 21 2480 |  | Контейнер для виал 4мл PP Vial-Rack, (230 x 117 x 28mm), for 4ml vials, 50 cavities, blue, stackable |  | La-Pha-Pack |  | 3279.07 ₽ | https://chimmed.ru/products/konteyner-dlya-vial-4ml-pp-vial-rack-230-x-117-x-28mm-for-4ml-vials-50-cavities-blue-stackable-id=12105217
2164403 |  | Шприц 10μl syringe Hi-Res AG FN 0,47(G26s)c42 |  | ILS |  | 19584.7 ₽ | https://chimmed.ru/products/shpric-10l-syringe-hi-res-ag-fn-047g26sc42-id=12105227
683775-913 |  | Колонка для ВЭЖХ AdvanceBio Glycan Mapping 120Å, 2.7 мкм 2.1 x 150 мм | 123 | Agilent Technologies | 1 шт | 198141.74 ₽ | https://chimmed.ru/products/kolonka-dlya-vejh-advancebio-glycan-mapping-120-27-mkm-21-x-150-mm-id=12105228
05765 |  | Колонка для ГПХ TSK GEL G6000 PW >1.000A 17 мкм, 7,5 * 300 мм | 123 | TOSOH Biosep |  | 328965 ₽ | https://chimmed.ru/products/kolonka-dlya-gph-tsk-gel-g6000-pw-1000a-17-mkm-75--300-mm-id=12135232
5020-03353 |  | Предколонка Inertsil ODS-3, 5um, Conventional Guard Columns 4.0 x 50 mm |  | GL Sciences |  | 43561.8 ₽ | https://chimmed.ru/products/predkolonka-inertsil-ods-3-5um-conventional-guard-columns-40-x-50-mm-id=12165296
SLHAA546250 |  | Колонка Amino Acid,5μm,120Å,4.6x250mm, Hawach | 123 | Hawach Scientific |  | 85951.1 ₽ | https://chimmed.ru/products/kolonka-amino-acid5m12046x250mm-hawach-id=12225512
13041047 ( SLGCAA54610 ) |  | Предколонка для ВЭЖХ + держатель + фиттинги: Amino Acid Cartridge, 5μm,120Å ,4.6x10mm | 123 | Hawach Scientific | 1 шт | 41850.58 ₽ | https://chimmed.ru/products/predkolonka-dlya-vejh--derjatel--fittingi-amino-acid-cartridge-5m120-46x10mm-id=12225513
AJ0-4348 |  | Предколонка для ВЭЖХ SecurityGuard Cartridges, 4 x 3.0mm |  | Phenomenex |  | 58851.3 ₽ | https://chimmed.ru/products/predkolonka-dlya-vejh-securityguard-cartridges-4-x-30mm-id=12255645
G4226-68735 |  | Ремонтный набор Preventive Maintenance Kit for Agilent High Performance Sampler G4226A | 123 | Agilent Technologies | 1 набор | 385328.18 ₽ | https://chimmed.ru/products/remontnyy-nabor-preventive-maintenance-kit-for-agilent-high-performance-sampler-g4226a-id=12285838
00104-21043 |  | Колонка для ВЭЖХ Xtimate Phenyl-Hexyl, 5μm, 4.6×250mm | 123 | Welch Materials |  | 69098.7 ₽ | https://chimmed.ru/products/kolonka-dlya-vejh-xtimate-phenyl-hexyl-5m-46250mm-id=12285856
H00200-31043 |  | Колонка Ultisil® SiO2 5 мкм 250*4,6 мм, Welch | 123 | Welch Materials |  | 64679.1 ₽ | https://chimmed.ru/products/kolonka-ultisil-sio2-5-mkm-25046-mm-welch-id=12285857
GDC18-254650 |  | Колонка Micropulite Gold C18 5um 250 x 4.6 mm, Wepure | 123 | WePure | шт | 29325.18 ₽ | https://chimmed.ru/products/kolonka-micropulite-gold-c18-5um-250-x-46-mm-wepure-id=12285869
30103-254630 |  | Колонка для ВЭЖХ Hypersil ODS 3µm 4.6 x 250mm |  | Thermo Fisher Scientific | 1шт. | 117050.34 ₽ | https://chimmed.ru/products/kolonka-dlya-vejh-hypersil-ods-3m-46-x-250mm-id=12316084
P-202X |  | Гайка Male Nut 1/16in Red | 123 | IDEX Health & Science | 10 шт | 3789.02 ₽ | https://chimmed.ru/products/gayka-male-nut-1-16in-red-id=12346379
732805 |  | Колонка Flash chromatography CHROMABOND Flash RS 120 SiOH 25.5cm x 36.0mm x 120g |  | Macherey-Nagel |  | 64283.6 ₽ | https://chimmed.ru/products/kolonka-flash-chromatography-chromabond-flash-rs-120-sioh-255cm-x-360mm-x-120g-id=12346383
Z188700 |  | Виалы 4л Wheaton sample vials clear screw-cap size, 13 - 425, 15 x 46 mm | 123 | Wheaton | 200 шт. | 42451.2 ₽ | https://chimmed.ru/products/vialy-4l-wheaton-sample-vials-clear-screw-cap-size-13---425-15-x-46-mm-id=12407096
11-4109 |  | Лампа Long Life HiS Deuterium Lamp, 8 pin, RFID (2000 hr), Equiv. to OEM # 5190-0917 | 1230 | Sciencix |  | 179261 ₽ | https://chimmed.ru/products/lampa-long-life-his-deuterium-lamp-8-pin-rfid-2000-hr-equiv-to-oem--5190-0917-id=12407122
224802 |  | Виалы 4л Wheaton sample vials clear screw-cap size, 13 - 425, 15 x 46 mm | 123 | Wheaton | 200 шт. | 16258.21 ₽ | https://chimmed.ru/products/vialy-4l-wheaton-sample-vials-clear-screw-cap-size-13---425-15-x-46-mm-id=12407130
5182-0719 |  | Крышки ПТФЭ сл. кость/силикон красн. 12 мм |  | Agilent Technologies | 100 шт. | 6679.69 ₽ | https://chimmed.ru/products/kryshki-ptfe-sl-kost-silikon-krasn-12-mm-id=12468101
1.14777.0001 |  | Сульфид тест метод: колориметрический (наполнитель см. No 1.14779.0001) 0.1 - 0.3 - 0.5 - 0.7 - 1 - | xxx105841 | Merck |  | 122052 ₽ | https://chimmed.ru/products/sulfid-test-metod-kolorimetricheskiy-napolnitel-sm-no-1147790001-01---03---05---07---1---id=12498652
228-43158-03 |  | Пружина Z Nut Spring | 123 | Shimadzu | 1 шт | 2607.93 ₽ | https://chimmed.ru/products/prujina-z-nut-spring-id=12559943
PSS831113 |  | Колонка для ВЭЖХ Spherisorb NH2, 5 мкм, 4.6 x 150 мм | 123 | Waters |  | 150797 ₽ | https://chimmed.ru/products/kolonka-dlya-vejh-spherisorb-nh2-5-mkm-46-x-150-mm-id=12621327
WAT106154 |  | Колонка для ВЭЖХ Symmetry C18, 300A, 5 мкм, 3.9 х 150 мм | 123 | Waters |  | 173669 ₽ | https://chimmed.ru/products/kolonka-dlya-vejh-symmetry-c18-300a-5-mkm-39-h-150-mm-id=12652112
00D-4601-E0 |  | Колонка для ВЭЖХ Kinetex C18 100 A 5мкм 4.6 x 100мм | 123 | Phenomenex |  | 121451 ₽ | https://chimmed.ru/products/kolonka-dlya-vejh-kinetex-c18-100-a-5mkm-46-x-100mm-id=12652125
EW-11942-96 |  | Колонка для ВЭЖХ EZ COLUMN 6.6X150MM 2A | 123 | Cole-Parmer | 1 шт | 157042.3 ₽ | https://chimmed.ru/products/kolonka-dlya-vejh-ez-column-66x150mm-2a-id=12652145
6.1050.500 |  | Предколонка Metrosep C4 Guard/4.0, Metrohm | 123 | Metrohm | шт | 73894.46 ₽ | https://chimmed.ru/products/predkolonka-metrosep-c4-guard-40-metrohm-id=12652148
C0001023 |  | Микровиалы 2mL 11mm PP Snap Top Vial with 0.3mL Micro-Vial 12*32 mm | 123 | ALWSCI Technologies |  | 1247.89 ₽ | https://chimmed.ru/products/mikrovialy-2ml-11mm-pp-snap-top-vial-with-03ml-micro-vial-1232-mm-id=12652153
UG12546150W |  | Колонка для ВЭЖХ Develosil C8 UG5, 5мкм 4.6 x 150мм | 123 | Develosil |  | 87348 ₽ | https://chimmed.ru/products/kolonka-dlya-vejh-develosil-c8-ug5-5mkm-46-x-150mm-id=12775432
79181 |  | Колонка для ВЭЖХ PRP-X100 Anion Exchange, PEEK, 5мкм 4.6 x 250 мм | 123 | Hamilton |  | 183684 ₽ | https://chimmed.ru/products/kolonka-dlya-vejh-prp-x100-anion-exchange-peek-5mkm-46-x-250-mm-id=12775433
7HM-G002-22 |  | Колонка Zebron ZB-5, GC Cap. Column 30 m x 0.32 mm x 1.00 µm | 424 | Phenomenex | 1 шт | 108815.27 ₽ | https://chimmed.ru/products/kolonka-zebron-zb-5-gc-cap-column-30-m-x-032-mm-x-100-m-id=12867834
05901-32003 |  | Колонка WM-1, 30m*0.32mm*1μm | 123 | Welch Materials | 1 шт | 52998.93 ₽ | https://chimmed.ru/products/kolonka-wm-1-30m032mm1m-id=12867838
03908-52006 |  | Колонка для ГХ WM-624, 30m * 0.53mm 3.0μm | 123 | Welch Materials |  | 103926 ₽ | https://chimmed.ru/products/kolonka-dlya-gh-wm-624-30m--053mm-30m-id=12867848
05918-52006 |  | Колонка ГХ WM-PEG20M, 30m*0.53mm*3μm Welch | 123 | Welch Materials | 1 шт | 90255.91 ₽ | https://chimmed.ru/products/kolonka-gh-wm-peg20m-30m053mm3m-welch-id=12867850
03908-32004 |  | Колонка WM-624, 30m*0.32mm*1.8μm | 123 | Welch Materials |  | 91178 ₽ | https://chimmed.ru/products/kolonka-wm-624-30m032mm18m-id=12867851
05901-52003 |  | Колонка WM-1, 30m*0.53mm*1μm | 123 | Welch Materials |  | 58923.3 ₽ | https://chimmed.ru/products/kolonka-wm-1-30m053mm1m-id=12867853
05901-34003 |  | Колонка WM-1, 60 m*0.32mm*1μm | 123 | Welch Materials |  | 92354.7 ₽ | https://chimmed.ru/products/kolonka-wm-1-60-m032mm1m-id=12867854
05902-22001 |  | Колонка WM-5, 30m*0.25mm*0,25μm | 123 | Welch Materials |  | 33194.6 ₽ | https://chimmed.ru/products/kolonka-wm-5-30m025mm025m-id=12867855
05902-32003 |  | Колонка WM-5, 30m*0.32mm*1,0μm | 123 | Welch Materials | 1 шт | 53000.71 ₽ | https://chimmed.ru/products/kolonka-wm-5-30m032mm10m-id=12867856
05902-32004 |  | Колонка WM-5, 30m*0.32mm*1,8μm | 123 | Welch Materials | 1 шт | 64064.41 ₽ | https://chimmed.ru/products/kolonka-wm-5-30m032mm18m-id=12867857
05902-52003 |  | Колонка WM-5, 30m*0.53mm*1μm | 123 | Welch Materials |  | 58923.3 ₽ | https://chimmed.ru/products/kolonka-wm-5-30m053mm1m-id=12867858
05902-52006 |  | Колонка WM-5, 30m*0.53mm*3μm | 123 | Welch Materials | 1 шт | 84641.29 ₽ | https://chimmed.ru/products/kolonka-wm-5-30m053mm3m-id=12867859
05901-22001 |  | Колонка WM-1, 30m*0.25mm*0.25μm | 123 | Welch Materials |  | 46103.7 ₽ | https://chimmed.ru/products/kolonka-wm-1-30m025mm025m-id=12867860
05901-32004 |  | Колонка WM-1, 30m*0.32mm*1.8μm | 123 | Welch Materials | 1 шт | 64064.41 ₽ | https://chimmed.ru/products/kolonka-wm-1-30m032mm18m-id=12867861
05918-22001 |  | Колонка ГХ WM-PEG20M, 30m*0.25mm*0.25μm | 123 | Welch Materials |  | 40917 ₽ | https://chimmed.ru/products/kolonka-gh-wm-peg20m-30m025mm025m-id=12867862
05918-32003 |  | Колонка ГХ WM-PEG20M, 30m*0.32mm*1.0μm | 123 | Welch Materials |  | 56352.8 ₽ | https://chimmed.ru/products/kolonka-gh-wm-peg20m-30m032mm10m-id=12867863
05918-52003 |  | Колонка ГХ WM-PEG20M, 30m*0.53mm*1.0μm | 123 | Welch Materials |  | 61493.9 ₽ | https://chimmed.ru/products/kolonka-gh-wm-peg20m-30m053mm10m-id=12867864
05918-34003 |  | Колонка ГХ WM-PEG20M, 60m*0.32mm*1.0μm | 123 | Welch Materials | 1 шт | 97506.5 ₽ | https://chimmed.ru/products/kolonka-gh-wm-peg20m-60m032mm10m-id=12867865
03908-22001 |  | Колонка для ГХ WM-624, 30m*0.25mm*0.25μm | 123 | Welch Materials | 1 шт | 83058.73 ₽ | https://chimmed.ru/products/kolonka-dlya-gh-wm-624-30m025mm025m-id=12867866
03908-52003 |  | Колонка для ГХ WM-624, 30m*0.53mm*1.0μm | 123 | Welch Materials | 1 шт | 103925.77 ₽ | https://chimmed.ru/products/kolonka-dlya-gh-wm-624-30m053mm10m-id=12867867
03908-34003 |  | Колонка WM-624, 60m*0.32mm*1.0μm | 123 | Welch Materials |  | 210103 ₽ | https://chimmed.ru/products/kolonka-wm-624-60m032mm10m-id=12867868
05911-22001 |  | Колонка WM-FFAP, 30m*0.25mm*0.25μm | 123 | Welch Materials |  | 56787.1 ₽ | https://chimmed.ru/products/kolonka-wm-ffap-30m025mm025m-id=12867869
05911-32003 |  | Колонка WM-FFAP, 30m*0.32mm*1.0μm | 123 | Welch Materials | 1 шт | 56322.49 ₽ | https://chimmed.ru/products/kolonka-wm-ffap-30m032mm10m-id=12867870
05911-52003 |  | Колонка WM-FFAP, 30m*0.53mm*1.0μm | 123 | Welch Materials |  | 85368.6 ₽ | https://chimmed.ru/products/kolonka-wm-ffap-30m053mm10m-id=12867871
05911-52006 |  | Колонка WM-FFAP, 30m*0.53mm*3.0μm | 123 | Welch Materials | 1 шт | 147710.59 ₽ | https://chimmed.ru/products/kolonka-wm-ffap-30m053mm30m-id=12867872
MZ0904-250046 |  | Колонка для ВЭЖХ Orbit C18 100А 4 мкм 250 x 4.6 мм | 123 | MZ-Analysentechnik |  | 90689.3 ₽ | https://chimmed.ru/products/kolonka-dlya-vejh-orbit-c18-100a-4-mkm-250-x-46-mm-id=12898721
H00212-31043 |  | Колонка Ultisil XB-SCX, 5μm, 4.6×250mm, Welch | 123 | Welch Materials |  | 63717.4 ₽ | https://chimmed.ru/products/kolonka-ultisil-xb-scx-5m-46250mm-welch-id=12898741
9910040700 |  | Ячейка абсорбционная ртутная проточная для VGA-76/77 | 123 | Agilent Technologies | 1 шт. | 110384.87 ₽ | https://chimmed.ru/products/yacheyka-absorbcionnaya-rtutnaya-protochnaya-dlya-vga-76-77-id=12960647
14687 |  | Узел дозирования 214.4.464.114 (с шприцем) |  | Хроматэк |  | 29495.8 ₽ | https://chimmed.ru/products/uzel-dozirovaniya-2144464114-s-shpricem-id=12960657
7KM-G001-36 |  | Колонка для ГХ Zebron ZB-1, 60м x 0.32мм x 3.00мкм | 424 | Phenomenex | 1 шт | 198784.98 ₽ | https://chimmed.ru/products/kolonka-dlya-gh-zebron-zb-1-60m-x-032mm-x-300mkm-id=13022769
M05CMA1F |  | Колонка для ВЭЖХ Kromasil 100-5 C8, 5мкм 4.6 x 125мм | 123 | AkzoNobel |  | 83031.7 ₽ | https://chimmed.ru/products/kolonka-dlya-vejh-kromasil-100-5-c8-5mkm-46-x-125mm-id=13022771
91325 |  | Тест полоски QUANTOFIX Молибден 6 x 95 mm пределы изм: 0-5-20-50-100-250 мг/л Mo6+ | xxx105821 | Macherey-Nagel | 100 шт | 8831.38 ₽ | https://chimmed.ru/products/test-poloski-quantofix-molibden-6-x-95-mm-predely-izm-0-5-20-50-100-250-mg-l-mo6-id=13022774
729242 |  | Фильтр шприцевой CHROMAFIL PES-500/25 | 123 | Macherey-Nagel | 100 шт | 10128.94 ₽ | https://chimmed.ru/products/filtr-shpricevoy-chromafil-pes-500-25-id=13053887
054590 |  | Колонка ГХ BPX90 0,25 µm 0,25 mm 60 m | 123 | SGE Analytical | 1 шт. | 198789.9 ₽ | https://chimmed.ru/products/kolonka-gh-bpx90-025-m-025-mm-60-m-id=13053894
186003010 |  | Колонка для ВЭЖХ XBridge Shield RP18, 5 мкм, 4.6 x 250 мм | 123 | Waters |  | 269866 ₽ | https://chimmed.ru/products/kolonka-dlya-vejh-xbridge-shield-rp18-5-mkm-46-x-250-mm-id=13053895
e23.9e.s0646 |  | Колонка Equisil ODS, 3 µm 60 x 4.6 mm | 424 | Dr Maisch HPLC | 1 шт | 57100.43 ₽ | https://chimmed.ru/products/kolonka-equisil-ods-3-m-60-x-46-mm-id=13053921
201000119 |  | Набор RHEODYNE 7725i PERFORMANCE MAINT KIT | 123 | Waters | 1 шт | 63626.99 ₽ | https://chimmed.ru/products/nabor-rheodyne-7725i-performance-maint-kit-id=13147516
C0000148 |  | Крышки Blue 9-425 Open Top Ribbed Screw Cap with9mm Red PTFE/White Silicone Septa 1mmThick PRE-SLIT. | 123 | ALWSCI Technologies |  | 1182.01 ₽ | https://chimmed.ru/products/kryshki-blue-9-425-open-top-ribbed-screw-cap-with9mm-red-ptfe-white-silicone-septa-1mmthick-pre-slit-id=13210091
176004343 |  | Набор BioResolve SCX mAb Column with VanGuard FIT, 3 µm, 2.1 mm x 100 mm 1/pk with mAb Charge Varian | 123 | Waters |  | 269335 ₽ | https://chimmed.ru/products/nabor-bioresolve-scx-mab-column-with-vanguard-fit-3-m-21-mm-x-100-mm-1-pk-with-mab-charge-varian-id=13241473
235329 |  | Колонка Ultrasphere 5µm ODS column, 250 x 4.6mm | 123 | HiChrome | 1шт | 141020.77 ₽ | https://chimmed.ru/products/kolonka-ultrasphere-5m-ods-column-250-x-46mm-id=13272906
58701 |  | Капилляр PTFE Tubing 10 ft х 1/16 in. х 0.023 in | 123 | Merck |  | 9867.44 ₽ | https://chimmed.ru/products/kapillyar-ptfe-tubing-10-ft-h-1-16-in-h-0023-in-id=13272943
AA12S05-1546WT |  | Колонка ВЭЖХ YMC-Pack ODS-A, 5 мкм, 150 х 4,6 мм | 123 | YMC | 1 шт. | 93972.33 ₽ | https://chimmed.ru/products/kolonka-vejh-ymc-pack-ods-a-5-mkm-150-h-46-mm-id=13430818
186003943 |  | Колонка ВЭЖХ XBridge C18 Column, 3.5 µm, 4.6 x 250 mm | 123 | Waters |  | 234963 ₽ | https://chimmed.ru/products/kolonka-vejh-xbridge-c18-column-35-m-46-x-250-mm-id=13430825
ACE-111-1004 |  | Колонка ACE 3 С18, 3 μm, размером 4,0 х 100 мм | 123 | ACE |  | 129460 ₽ | https://chimmed.ru/products/kolonka-ace-3-s18-3-m-razmerom-40-h-100-mm-id=13430871
H00209-31043 |  | Колонка Ultisil LP-C8, 5μm, 4.6×250mm, Welch | 123 | Welch Materials |  | 78522.4 ₽ | https://chimmed.ru/products/kolonka-ultisil-lp-c8-5m-46250mm-welch-id=13430874
186003335 |  | Колонка для ВЭЖХ XBridge BEH Phenyl 130А, 3.5 мкм 4.6 X 150мм | 123 | Waters |  | 237098 ₽ | https://chimmed.ru/products/kolonka-dlya-vejh-xbridge-beh-phenyl-130a-35-mkm-46-x-150mm-id=13462570
10179 |  | Колонка Rtx-1 Cap. Column 30m 0.53mm ID 5.00um | 123 | Restek | 1 шт | 142998.8 ₽ | https://chimmed.ru/products/kolonka-rtx-1-cap-column-30m-053mm-id-500um-id=13462574
C0001243 |  | Фильтр 47mm Sterile MCE Grid Membrane White Membrane/Black 0.45um | 123 | ALWSCI Technologies |  | 4609.63 ₽ | https://chimmed.ru/products/filtr-47mm-sterile-mce-grid-membrane-white-membrane-black-045um-id=13462588
FTPF05376 |  | Прокладка GASKET FLAT SENSOR | 123 | Турция |  | 3385.21 ₽ | https://chimmed.ru/products/prokladka-gasket-flat-sensor-id=13526108
12102040 |  | Кратриджи Bond Elut SCX cartridge, 500mg, 3 mL, 40 μm | 123 | Agilent Technologies | 50 шт | 55163.61 ₽ | https://chimmed.ru/products/kratridji-bond-elut-scx-cartridge-500mg-3-ml-40-m-id=13526120
5190-2209 |  | Набор прокладок Certified gold plated seal kit, includes washer | 123 | Agilent Technologies | 10 шт. | 69735.67 ₽ | https://chimmed.ru/products/nabor-prokladok-certified-gold-plated-seal-kit-includes-washer-id=13557920
G1969-85003 |  | Набор для источника ионизации | xxx102798 | Agilent Technologies | 1 шт | 81549.81 ₽ | https://chimmed.ru/products/nabor-dlya-istochnika-ionizacii-id=13589824
702022 |  | Виалы Screw neck vials N 24 (EPA) Amber, flat bottom 20 mL 27.5 x 57 mm | 123 | Macherey-Nagel |  | 9961.78 ₽ | https://chimmed.ru/products/vialy-screw-neck-vials-n-24-epa-amber-flat-bottom-20-ml-275-x-57-mm-id=13589868
4982000012 |  | Multipette M4 including holder (for wall mount and/or pipette carousel) | 1234 | Eppendorf |  | 59996.8 ₽ | https://chimmed.ru/products/multipette-m4-including-holder-for-wall-mount-and-or-pipette-carousel-id=13589878
00237-23052 |  | Колонка ВЭЖХ Xtimate® SEC-300, 300Å 3 мкм, 7,8 x 300 мм, Welch | 123 | MZ-Analysentechnik |  | 211800 ₽ | https://chimmed.ru/products/kolonka-vejh-xtimate-sec-300-300-3-mkm-78-x-300-mm-welch-id=13589923
H00202-21041 |  | Колонка Ultisil® XB-C8 3 мкм 150*4,6 мм, Welch materials | 123 | Welch Materials |  | 64679.1 ₽ | https://chimmed.ru/products/kolonka-ultisil-xb-c8-3-mkm-15046-mm-welch-materials-id=13589992
SLC18SP10004PF (12011217) |  | Колонка Flash Column, Imported Spherical C18, 15μm,100Å, 5.4g | 123 | Hawach Scientific | 2 шт | 11734.22 ₽ | https://chimmed.ru/products/kolonka-flash-column-imported-spherical-c18-15m100-54g-id=13589996
00237-36052 |  | Колонка Xtimate SEC-500, 5μm, 7.8×300mm | 123 | Welch Materials | 1 шт | 193063.35 ₽ | https://chimmed.ru/products/kolonka-xtimate-sec-500-5m-78300mm-id=13590024
H00204-31041 |  | Колонка для ВЭЖХ Ultisil XB-NH2, 5μm, 4.6×150mm | 123 | Welch Materials |  | 49974.4 ₽ | https://chimmed.ru/products/kolonka-dlya-vejh-ultisil-xb-nh2-5m-46150mm-id=13590025
00107-21041 |  | Колонка Xtimate C4, 5μm, 4.6×150mm | 123 | Welch Materials |  | 80641.3 ₽ | https://chimmed.ru/products/kolonka-xtimate-c4-5m-46150mm-id=13590026
MH3CLA05 |  | Колонка для ВЭЖХ Kromasil 100-3.5 C18, 3.5um 4.6 x 50mm |  | AkzoNobel |  | 127600 ₽ | https://chimmed.ru/products/kolonka-dlya-vejh-kromasil-100-35-c18-35um-46-x-50mm-id=13621986
12213011 |  | Сорбент Bondesil C18 bulk sorbent, 40 um | xxx102796 | Agilent Technologies | 10 г | 14019.35 ₽ | https://chimmed.ru/products/sorbent-bondesil-c18-bulk-sorbent-40-um-id=13686416
122-103E |  | Колонка капиллярная ГХ DB-1, 30 м х 0,25 мм, 0,50 мкм | 123 | Agilent Technologies | 1 шт. | 158402.13 ₽ | https://chimmed.ru/products/kolonka-kapillyarnaya-gh-db-1-30-m-h-025-mm-050-mkm-id=13686427
MZ0802-150046 |  | Колонка для ВЭЖХ PerfectSil Target ODS-3 3мкм 4.6 x 150мм | 123 | MZ-Analysentechnik |  | 91293.6 ₽ | https://chimmed.ru/products/kolonka-dlya-vejh-perfectsil-target-ods-3-3mkm-46-x-150mm-id=13751085
072635 |  | Феррулы Graphite short reducing ferrule with 0.5 mm hole for detector/injectors (not for MSD interfa | 123 | SGE Analytical |  | 5616.41 ₽ | https://chimmed.ru/products/ferruly-graphite-short-reducing-ferrule-with-05-mm-hole-for-detector-injectors-not-for-msd-interfa-id=13751100
505013 |  | Колонка для ВЭЖХ Discovery RP-Amide C16, 5мкм 4.6 x 150мм | 123 | Merck | 1 шт | 141690.3 ₽ | https://chimmed.ru/products/kolonka-dlya-vejh-discovery-rp-amide-c16-5mkm-46-x-150mm-id=13783496
00808-03101 |  | Предколонка Xtimate C18, 3 µm, 120Å, 4.6 x 10 mm, Welch | 123 | Welch Materials |  | 9084.15 ₽ | https://chimmed.ru/products/predkolonka-xtimate-c18-3-m-120-46-x-10-mm-welch-id=13913571
A2001150X046 |  | Колонка ВЭЖХ Polaris C18-A, 4.6 x 150.0 mm, 3 µm HPLC column | 424 | Agilent Technologies | 1шт | 126783.79 ₽ | https://chimmed.ru/products/kolonka-vejh-polaris-c18-a-46-x-1500-mm-3-m-hplc-column-id=13978756
1560005 |  | Сорбент Affi-Prep Protein A, 25 мл, Bio-Rad | xxx104967 | Bio-Rad | шт | 626413.52 ₽ | https://chimmed.ru/products/sorbent-affi-prep-protein-a-25-ml-bio-rad-id=13978791
00M-4251-D0 |  | Колонка Luna 3 µm C18(2) 100 Å, LC Column 20 x 4 mm, Phenomenex | 123 | Phenomenex |  | 94510.5 ₽ | https://chimmed.ru/products/kolonka-luna-3-m-c182-100--lc-column-20-x-4-mm-phenomenex-id=14132091
PL1180-5350 |  | Колонка AdvanceBio SEC 130Å, 7.8 x 300 mm, 2.7 µm, LC column | 424 | Agilent Technologies | 1 шт | 433869.6 ₽ | https://chimmed.ru/products/kolonka-advancebio-sec-130-78-x-300-mm-27-m-lc-column-id=14132103
044078 |  | Предколонка для ВЭЖХ IonPac AG11 4.0 x 50мм | 123 | Thermo Fisher Scientific | 1шт | 148074.53 ₽ | https://chimmed.ru/products/predkolonka-dlya-vejh-ionpac-ag11-40-x-50mm-id=14154181
00G-4756-E0 |  | Колонка ВЭЖХ Lux® 5 µm i-Cellulose-5, LC Column 250 x 4.6 mm | 123 | Phenomenex |  | 259524 ₽ | https://chimmed.ru/products/kolonka-vejh-lux-5-m-i-cellulose-5-lc-column-250-x-46-mm-id=14154184
38015-89 |  | Предколонка для ВЭЖХ COSMOSIL(R) 5C18-MS-II Guard Cartridge 4.6 x 10 мм | 123 | Nacalai Tesque |  | 49262.6 ₽ | https://chimmed.ru/products/predkolonka-dlya-vejh-cosmosilr-5c18-ms-ii-guard-cartridge-46-x-10-mm-id=14332239
WAT200675 |  | Предколонка для ВЭЖХ Symmetry Shield RP 8 Sentry Guard Cartridge, 100Å, 5мкм, 3.9 x 20 мм | 123 | Waters |  | 24216.1 ₽ | https://chimmed.ru/products/predkolonka-dlya-vejh-symmetry-shield-rp-8-sentry-guard-cartridge-100-5mkm-39-x-20-mm-id=14332242
186003687 |  | Колонка ACQUITY UPLC Peptide BEH C18 Column, 300Е, 1.7 µm, 2.1 mm X 150 mm | 123 | Waters |  | 200334 ₽ | https://chimmed.ru/products/kolonka-acquity-uplc-peptide-beh-c18-column-300e-17-m-21-mm-x-150-mm-id=14354731
MZ6045-075046 |  | Колонка Hypersil ODS C18 5µm, Column 75 x 4.6mm | 123 | MZ-Analysentechnik |  | 81077.4 ₽ | https://chimmed.ru/products/kolonka-hypersil-ods-c18-5m-column-75-x-46mm-id=14377326
959963-912 |  | Колонка для ВЭЖХ ZORBAX Eclipse Plus 95A Phenyl-Hexyl, 3.5мкм 4.6 x 150мм | 123 | Agilent Technologies |  | 160126 ₽ | https://chimmed.ru/products/kolonka-dlya-vejh-zorbax-eclipse-plus-95a-phenyl-hexyl-35mkm-46-x-150mm-id=14377330
H00260-31041 |  | Колонка для ВЭЖХ Ultisil Plus C18 5μm, 4.6 × 150mm | 123 | Welch Materials |  | 63979.4 ₽ | https://chimmed.ru/products/kolonka-dlya-vejh-ultisil-plus-c18-5m-46--150mm-id=14399987
228-50390 |  | Уплотнение Needle seal for SIL-XR | 123 | Shimadzu | 10шт | 21179.95 ₽ | https://chimmed.ru/products/uplotnenie-needle-seal-for-sil-xr-id=14468324
125-1035 |  | Колонка для ГХ DB-1, 0.53мм * 30м * 5мкм | 123 | Agilent Technologies | 1 шт | 123878.28 ₽ | https://chimmed.ru/products/kolonka-dlya-gh-db-1-053mm--30m--5mkm-id=14491183
206-50290-91 |  | Наконечник Nozzle Assy. F. |  | Shimadzu | 1 шт. | 11277.32 ₽ | https://chimmed.ru/products/nakonechnik-nozzle-assy-f-id=14514105
9910093000 |  | Набор капиллрного распылителя Nebulizer capillary kit for Mark 7 spray chamber | 123 | Agilent Technologies | 1 набор | 75543.13 ₽ | https://chimmed.ru/products/nabor-kapillrnogo-raspylitelya-nebulizer-capillary-kit-for-mark-7-spray-chamber-id=14537045
186005297 |  | Колонка для ВЭЖХ ACQUITY CSH C18 1.7мкм, 2.1 x 100 мм | 123 | Waters |  | 252720 ₽ | https://chimmed.ru/products/kolonka-dlya-vejh-acquity-csh-c18-17mkm-21-x-100-mm-id=14629174
S05CNA25 |  | Колонка для ВЭЖХ Kromasil 60-5 CN, 5um 4.6 x 250mm | 123 | AkzoNobel |  | 98816.8 ₽ | https://chimmed.ru/products/kolonka-dlya-vejh-kromasil-60-5-cn-5um-46-x-250mm-id=14652355
186002492 |  | Картридж Oasis WAX 3 cc Vac Cartridge, 60 mg Sorbent per Cartridge, 60 um | 123 | Waters |  | 62718.6 ₽ | https://chimmed.ru/products/kartridj-oasis-wax-3-cc-vac-cartridge-60-mg-sorbent-per-cartridge-60-um-id=14652356
G2571-67001 |  | Пружина Canted coil spring, 8.9 mm od | 123 | Agilent Technologies | шт | 2632.86 ₽ | https://chimmed.ru/products/prujina-canted-coil-spring-89-mm-od-id=14722483
MZ7015-250046 |  | Колонка Spherisorb Si 5µm, Column 250 x 4.6mm | 123 | MZ-Analysentechnik |  | 50794.2 ₽ | https://chimmed.ru/products/kolonka-spherisorb-si-5m-column-250-x-46mm-id=14745834
2PWI |  | Компактный картридж c мембранным элементом ROC (RO membrane compact cartridge) |  | Медиана-фильтр | шт | 8348.95 ₽ | https://chimmed.ru/products/kompaktnyy-kartridj-c-membrannym-elementom-roc-ro-membrane-compact-cartridge-id=14792586
26502-152130 |  | Колонка для ВЭЖХ Hypersil GOLD HILIC 1.9мкм 2.1 x 150мм | 123 | Thermo Fisher Scientific | 1 шт | 168043.73 ₽ | https://chimmed.ru/products/kolonka-dlya-vejh-hypersil-gold-hilic-19mkm-21-x-150mm-id=14886415
26503-012101 |  | Предколонка для ВЭЖХ Hypersil GOLD HILIC 3мкм 2.1 x 10мм | 123 | Thermo Fisher Scientific | 4 шт | 61391.15 ₽ | https://chimmed.ru/products/predkolonka-dlya-vejh-hypersil-gold-hilic-3mkm-21-x-10mm-id=14909937
G8000-70004 |  | Концентрический распылитель для Agilent MP-AES | 123 | Agilent Technologies | 1 шт | 125065.17 ₽ | https://chimmed.ru/products/koncentricheskiy-raspylitel-dlya-agilent-mp-aes-id=14909947
6.1006.500 |  | Предколонка для ВЭЖХ Metrosep A Supp 5 Guard 4.0мм | 123 | Metrohm | 1 шт | 73894.46 ₽ | https://chimmed.ru/products/predkolonka-dlya-vejh-metrosep-a-supp-5-guard-40mm-id=14909948
C0000144 |  | Крышка Blue 9-425 Open Top Ribbed Screw Cap Bonded with 9mm Red PTFE/White Silicone Septa 1mm Thick | 123 | ALWSCI Technologies |  | 1185.59 ₽ | https://chimmed.ru/products/kryshka-blue-9-425-open-top-ribbed-screw-cap-bonded-with-9mm-red-ptfe-white-silicone-septa-1mm-thick-id=14909961
ILCSP-100 |  | Крышки синие с резьбой 9-425, с центральным отверстием для виал объемом 2мл, |  | Интерлаб | 100 шт | 2429.92 ₽ | https://chimmed.ru/products/kryshki-sinie-s-rezboy-9-425-s-centralnym-otverstiem-dlya-vial-obemom-2ml-id=14909967
ILVM-200-100 |  | Виалы стеклянные прозрачные с зоной для маркировки на 2 мл, с резьбой 9-425, 100 шт/уп |  | Интерлаб | 100 шт | 3104.4 ₽ | https://chimmed.ru/products/vialy-steklyannye-prozrachnye-s-zonoy-dlya-markirovki-na-2-ml-s-rezboy-9-425-100-sht-up-id=14909968
C0000335 |  | Виалы EPA/TOC 24-400, 40mL 27.5x95mm Amber, Open Top PP Screw PTFE/Silic, 72шт/уп | 123 | ALWSCI Technologies |  | 6093.49 ₽ | https://chimmed.ru/products/vialy-epa-toc-24-400-40ml-275x95mm-amber-open-top-pp-screw-ptfe-silic-72sht-up-id=14909975
13011239 ( SLHC18L346150 ) |  | Колонка XChromaTM C18-Low PH, 3μm, 120Å, 4,6x150mm | 123 | Hawach Scientific | 1 шт | 68071.55 ₽ | https://chimmed.ru/products/kolonka-xchromatm-c18-low-ph-3m-120-46x150mm-id=14980892
C0001819 |  | Штатив для виал PP Vial Rack 50 Positions for 2mL Vials White Color | 123 | ALWSCI Technologies |  | 1084.12 ₽ | https://chimmed.ru/products/shtativ-dlya-vial-pp-vial-rack-50-positions-for-2ml-vials-white-color-id=14980897
5065-4445 |  | Перистальтический насос для обмывки плунжеров Peristaltic pump use with 1100 Series LC | 123 | Agilent Technologies | 1 шт | 8656.04 ₽ | https://chimmed.ru/products/peristalticheskiy-nasos-dlya-obmyvki-plunjerov-peristaltic-pump-use-with-1100-series-lc-id=15028480
C0000057 |  | Виалы 20mL Clear Glass Sample Vial 27.5x57mm 24-400 Screw Thread | 123 | ALWSCI Technologies |  | 1669.79 ₽ | https://chimmed.ru/products/vialy-20ml-clear-glass-sample-vial-275x57mm-24-400-screw-thread-id=15028486
19095J-323 |  | Колонка для ГХ HP-5 GC, 30 м, 0.53 мм, 1.50 мкм, 7 дюйм | 123 | Agilent Technologies | 1 шт | 180666.5 ₽ | https://chimmed.ru/products/kolonka-dlya-gh-hp-5-gc-30-m-053-mm-150-mkm-7-dyuym-id=15028487
С0000280 |  | Фильтры шприцевые нейлон 25 мм, 0.45 мкм | 123 | ALWSCI Technologies | 100 шт | 2356.94 ₽ | https://chimmed.ru/products/filtry-shpricevye-neylon-25-mm-045-mkm-id=15028501
80252529 |  | ST310 пластиковый обслуживаемый pH-электрод |  | Ohaus | шт | 11677.86 ₽ | https://chimmed.ru/products/st310-plastikovyy-obslujivaemyy-ph-elektrod-id=15028506
00F-4041-B0 |  | Колонка ВЭЖХ Luna C18, 5 мкм, 100 А, 150 х 2,0 мм | 123 | Phenomenex |  | 167887 ₽ | https://chimmed.ru/products/kolonka-vejh-luna-c18-5-mkm-100-a-150-h-20-mm-id=15052401
5500-1181 |  | КапиллярQuick Connect capillary stainless steel 0.17 x 105 mm | 123 | Agilent Technologies | 1 шт | 14342.76 ₽ | https://chimmed.ru/products/kapillyarquick-connect-capillary-stainless-steel-017-x-105-mm-id=15052410
12057 |  | Колонка ГХ Rtx-1701: 60mtr x 0.32mm x 1.00um, Restek | 123 | Restek |  | 218712 ₽ | https://chimmed.ru/products/kolonka-gh-rtx-1701-60mtr-x-032mm-x-100um-restek-id=15052411
550752 |  | Колонка Stabilwax®-DA 30m, 0.18mm , 0.18μm, Restek |  | Restek | шт | 158754.7 ₽ | https://chimmed.ru/products/kolonka-stabilwax-da-30m-018mm--018m-restek-id=15052417